## SC-GGA-ET-05-A-01
OBRA: | Plan Integral de Mantenimiento Edilicio, de Equipamiento e Instalaciones Estación Constitucion
LINEA ROCA
ANEXO 01: Planilla de Cotización
Resumen Contrato |  |  |  |  | Primer Año
ITEMS POR CERTIFICACION MENSUAL - Mantenimiento Predictivo, Preventivo, correctivo y limpieza Tecnica Integral
1 | Mantenimiento Predictivo, Preventivo, correctivo y limpieza Tecnica Integral |  |  |  | 0
ITEMS ORDEN DE COMPRA ABIERTA - Tarea sobre demanda de Suministro de material y/o Mano de Obra, de trabajos relacionados con el plan de mantenimiento y limpieza tecnica Integral
2 | Servicio de implementacion de elementos de reposicion inmediata (según listado desglozado del item1.03) |  |  |  | 0
3 | Adicional de activo fijo a incorporar al contrato de mantenimiento integral |  |  |  | 0
4 | Tareas sobre demanda - Mantenimiento Integral |  |  |  | 0
SUBTOTAL SIN IVA |  |  |  |  | 0
IVA 21% |  |  |  |  | 0
TOTAL |  |  |  |  | 0
ITEMS POR CERTIFICACION MENSUAL
Mantenimiento Predictivo, Preventivo, correctivo y limpieza Tecnica
Ítem | Descripción | UM | Cant | Precio Unit | Precio Total
1 | Mantenimiento Predictivo, Preventivo, correctivo y limpieza Tecnica
1.01 | Oferta por servicio de Limpieza Tecnica según PET | mes | 12 | 0 | 0
1.02 | Oferta por servicio de mantenimiento predictivo, preventivo y correctivo, según PET | mes | 12 | 0 | 0
1.03 | Oferta por servicio de reposicion inmediata.
1.03.01 | Software Gestión Mantenimiento CAFM mensual + licencia + startup | mes | 12 | 0 | 0
ITEMS ORDEN DE COMPRA ABIERTA
Tarea sobre demanda de Suministro de material y/o Mano de Obra, de trabajos relacionados con el plan de mantenimiento y limpieza tecnica Integral
Ítem | Descripción | UM | Cant | Precio Unit | Precio Total
2 | Servicio de implementacion de elementos de reposicion inmediata
2.01 | Montaje, Puesta a Punto y Prueba de Interruptor seccionador hasta 160A | un | 1 | 0 | 0
2.02 | Montaje, Puesta a Punto y Prueba de Interruptor seccionador hasta 250A | un | 1 | 0 | 0
2.03 | Montaje, Puesta a Punto y Prueba de Interruptor seccionador hasta 630A | un | 1 | 0 | 0
2.04 | Montaje, Puesta a Punto y Prueba de Contactor para arranque directo o con inversión de marcha hasta 7,5 kW 380/415 V | un | 2 | 0 | 0
2.05 | Montaje, Puesta a Punto y Prueba de Contactor para arranque directo o con inversión de marcha hasta 450 kW 380/400 V AC3 y 1600 A AC1 | un | 2 | 0 | 0
2.06 | Montaje, Puesta a Punto y Prueba de Switch de 24 bocas full POE | un | 1 | 0 | 0
2.07 | Montaje, Puesta a Punto y Prueba de Resistencia Termotanque 500 lt | un | 2 | 0 | 0
2.08 | Montaje, Puesta a Punto y Prueba de Anodo de sacrificio Tanque 500 lt | un | 2 | 0 | 0
2.09 | Montaje, Puesta a Punto y Prueba de BMS Server | un | 1 | 0 | 0
2.10 | Montaje, Puesta a Punto y Prueba de Base para BMS Server | un | 2 | 0 | 0
2.11 | Montaje, Puesta a Punto y Prueba de BMS Modulo FUENTE | un | 2 | 0 | 0
2.12 | Montaje, Puesta a Punto y Prueba de BMS BASE PARA FUENTE | un | 2 | 0 | 0
2.13 | Montaje, Puesta a Punto y Prueba de BMS - CONTROLADOR BACNET | un | 1 | 0 | 0
2.14 | Montaje, Puesta a Punto y Prueba de BMS - CONTROLADOR BACNET | un | 1 | 0 | 0
2.15 | Montaje, Puesta a Punto y Prueba de Detector térmico direccionable y analógico | un | 10 | 0 | 0
2.16 | Montaje, Puesta a Punto y Prueba de Detector algorítmico de doble tecnología bajo perfil | un | 10 | 0 | 0
2.17 | Montaje, Puesta a Punto y Prueba de Base universal p/detectores direccionables y analógicos de bajo perfil. | un | 5 | 0 | 0
2.18 | Montaje, Puesta a Punto y Prueba de Avisador manual de doble acción c/registro de operación. | un | 4 | 0 | 0
2.19 | Montaje, Puesta a Punto y Prueba de Mini módulo direccionable para monitoreo de avisador manual. | un | 4 | 0 | 0
2.20 | Montaje, Puesta a Punto y Prueba de Sirena con luz estroboscópica, 12/24 volts, 2 Hilos, roja, montaje de pared. | un | 3 | 0 | 0
2.21 | Montaje, Puesta a Punto y Prueba de Fuente alimentación audible/visual. 6 Amperes de corriente continua. Alimentación 220 Vac. | un | 3 | 0 | 0
2.22 | Montaje, Puesta a Punto y Prueba de Módulo direccionable para comando mediante contacto seco. | un | 10 | 0 | 0
2.23 | Montaje, Puesta a Punto y Prueba de Módulo de aislación. | un | 4 | 0 | 0
2.24 | Montaje, Puesta a Punto y Prueba de Detector inalambrico | un | 10 | 0 | 0
2.25 | Montaje, Puesta a Punto y Prueba de Fuente para sistema KNX | un | 2 | 0 | 0
2.26 | Montaje, Puesta a Punto y Prueba de Switch actuator KNX REG-K/8x230/16 w. | un | 3 | 0 | 0
Ítem | Descripción | UN | Cant | Precio Unit | Precio Total
3 | Adicional de activo fijo a incorporar al contrato de mantenimiento integral
3.01 | Suministro de materiales y mano de obra para la realizacion de mantenimiento de INDICADOR LUMINOSO DE SALIDA DE EMERGENCIA. | un | 26 | 0 | 0
3.02 | Suministro de materiales y mano de obra para la realizacion de mantenimiento de Artefacto LED 30 x 30 s/pliegos | un | 13 | 0 | 0
3.03 | Suministro de materiales y mano de obra para la realizacion de mantenimiento de Artefacto LED 30 x 30 s/pliegos. Con Equipo de Iluminción de Emergencia | un | 5 | 0 | 0
3.04 | Suministro de materiales y mano de obra para la realizacion de mantenimiento de Artefacto LED 60 x 60 s/pliegos | un | 63 | 0 | 0
3.05 | Suministro de materiales y mano de obra para la realizacion de mantenimiento de Artefacto LED 60 x 60 s/pliegos. Con Equipo de Iluminción de Emergencia | un | 10 | 0 | 0
3.06 | Suministro de materiales y mano de obra para la realizacion de mantenimiento de Tableros Seccional | un | 9 | 0 | 0
3.07 | Suministro de materiales y mano de obra para la realizacion de mantenimiento de Parlante Audio 0,5-2W | un | 13 | 0 | 0
3.08 | Suministro de materiales y mano de obra para la realizacion de mantenimiento de Rociador Mont. K5,6 68°C | un | 165 | 0 | 0
3.09 | Suministro de materiales y mano de obra para la realizacion de mantenimiento de Rociador Pend. K5,6 68°C | un | 165 | 0 | 0
3.10 | Suministro de materiales y mano de obra para la realizacion de mantenimiento de ROCIADOR SIDEWALL K 5.6 68°C | un | 5 | 0 | 0
3.11 | Suministro de materiales y mano de obra para la realizacion de mantenimiento de Detector Foto Ambiente/Cielorraso | un | 189 | 0 | 0
3.12 | Suministro de materiales y mano de obra para la realizacion de mantenimiento de DETECTOR TERMICO para central incendio | un | 5 | 0 | 0
3.13 | Suministro de materiales y mano de obra para la realizacion de mantenimiento de Pulsador Manual de aviso de incendio | un | 9 | 0 | 0
3.14 | Suministro de materiales y mano de obra para la realizacion de mantenimiento de Sirena con Estrobo aviso de incendio | un | 9 | 0 | 0
3.15 | Suministro de materiales y mano de obra para la realizacion de mantenimiento de Evaporadora Bajo Silueta | un | 24 | 0 | 0
3.16 | Suministro de materiales y mano de obra para la realizacion de mantenimiento de Evaporadora Tipo Cassette | un | 22 | 0 | 0
3.17 | Suministro de materiales y mano de obra para la realizacion de mantenimiento de Evaporadora de Pared (Split) | un | 26 | 0 | 0
3.18 | Suministro de materiales y mano de obra para la realizacion de mantenimiento de ARTEFACTOS DE ILUMINACIÓN DE EMPOTRAR, MODELO TURN ROUND REDONDO, DIAMETRO 85 MM, DE MARCA PHILIPS O CALIDAD SUPERIOR. | un | 91 | 0 | 0
3.19 | Suministro de materiales y mano de obra para la realizacion de mantenimiento de ARTEFACTOS DE ILUMINACIÓN DE EMBUTIR, MODELO SAVIO, 620X620 MM, DE MARCA PHILIPS O CALIDAD SUPERIOR. | un | 34 | 0 | 0
3.20 | Suministro de materiales y mano de obra para la realizacion de mantenimiento de ARTEFACTOS DE ILUMINACIÓN DE EMBUTIR, MODELO SAVIO, 620X620 MM, DE MARCA PHILIPS O CALIDAD SUPERIOR. CON EQUIPO DE EMERGENCIA. | un | 14 | 0 | 0
3.21 | Suministro de materiales y mano de obra para la realizacion de mantenimiento de ARTEFACTOS DE ILUMINACIÓN DE APLICAR, MODELO SAVIO, 620X620 MM, DE MARCA PHILIPS O CALIDAD SUPERIOR. | un | 39 | 0 | 0
3.22 | Suministro de materiales y mano de obra para la realizacion de mantenimiento de ARTEFACTOS DE ILUMINACIÓN DE APLICAR, MODELO SAVIO, 620X620 MM, DE MARCA PHILIPS O CALIDAD SUPERIOR. CON EQUIPO DE EMERGENCIA. | un | 22 | 0 | 0
3.23 | Suministro de materiales y mano de obra para la realizacion de mantenimiento de ARTEFACTOS DE ILUMINACIÓN DE EMBUTIR, MODELO GREEN SPACE GEN 3, DIAMETRO:203 MM, DE MARCA PHILIPS O CALIDAD SUPERIOR. | un | 7 | 0 | 0
3.24 | Suministro de materiales y mano de obra para la realizacion de mantenimiento de ARTEFACTOS DE ILUMINACIÓN DE EMBUTIR, MODELO GREEN SPACE GEN 3, DIAMETRO:203 MM, DE MARCA PHILIPS O CALIDAD SUPERIOR. CON EQUIPO DE EMERGENCIA | un | 4 | 0 | 0
3.25 | Suministro de materiales y mano de obra para la realizacion de mantenimiento de ARTEFACTOS DE ILUMINACIÓN DE APLICAR, MODELO DOBLO BIDIRECCIONAL LED, MARCA LUCCIOLA O CALIDAD SUPERIOR. | un | 32 | 0 | 0
3.26 | Suministro de materiales y mano de obra para la realizacion de mantenimiento de ARTEFACTOS DE ILUMINACIÓN DE APLICAR EXTERIOR, MODELO GYM 2080. MARCA LUCCIOLA O CALIDAD SUPERIOR. | un | 5 | 0 | 0
3.27 | Suministro de materiales y mano de obra para la realizacion de mantenimiento de ARTEFACTOS DE ILUMINACIÓN DE APLICAR EXTERIOR, MODELO GYM 2080. MARCA LUCCIOLA O CALIDAD SUPERIOR. CON EQUIPO DE EMERGENCIA | un | 2 | 0 | 0
3.28 | Suministro de materiales y mano de obra para la realizacion de mantenimiento de ARTEFACTOS DE ILUMINACIÓN DE APLICAR, MODELO TMS-P SLIM/LED TUBE, LONGITUD: 1200MM, DE MARCA PHILIPS O CALIDAD SUPERIOR. | un | 25 | 0 | 0
3.29 | Suministro de materiales y mano de obra para la realizacion de mantenimiento de ARTEFACTOS DE ILUMINACIÓN DE APLICAR, MODELO eW CORE MX Powercore, MEDIDAS: 1200x40mm. MARCA PHILIPS O CALIDAD SUPERIOR. | un | 50 | 0 | 0
3.30 | Suministro de materiales y mano de obra para la realizacion de mantenimiento de ARTEFACTOS DE ILUMINACIÓN DE APLICAR, MODELO eW CORE MX Powercore, MEDIDAS: 1200x40mm. MARCA PHILIPS O CALIDAD SUPERIOR. CON EQUIPO DE EMERGENCIA | un | 17 | 0 | 0
3.31 | Suministro de materiales y mano de obra para la realizacion de mantenimiento de ARTEFACTO DE ILUMINACION DE APLICAR, MODELO SAVIO, 1259X266 MM, MARCA PHILIPS O CALIDAD SUPERIOR | un | 48 | 0 | 0
3.32 | Suministro de materiales y mano de obra para la realizacion de mantenimiento de ARTEFACTO DE ILUMINACION DE APLICAR, MODELO SAVIO, 1259X266 MM, MARCA PHILIPS O CALIDAD SUPERIOR. CON EQUIPO DE EMERGENCIA | un | 24 | 0 | 0
3.33 | Suministro de materiales y mano de obra para la realizacion de mantenimiento de ARTEFACTO DE ILUMINACION DE EMBUTIR, MODELO SMARTFORM, línea de luz, TBS417. MARCA PHILIPS O CALIDAD SUPERIOR | un | 80 | 0 | 0
3.34 | Suministro de materiales y mano de obra para la realizacion de mantenimiento de ARTEFACTO DE ILUMINACION DE EMBUTIR, MODELO SMARTFORM, línea de luz, TBS417. MARCA PHILIPS O CALIDAD SUPERIOR. CON EQUIPO DE EMERGENCIA | un | 41 | 0 | 0
3.35 | Suministro de materiales y mano de obra para la realizacion de mantenimiento de ARTEFACTO DE ILUMINACIÓN DE COLGAR, MODELO SKIVE, MARCA PHILIPS O CALIDAD SUPERIOR. DIAMETRO:700MM | un | 36 | 0 | 0
3.36 | Suministro de materiales y mano de obra para la realizacion de mantenimiento de ARTEFACTO DE ILUMINACIÓN DE COLGAR, MODELO SKIVE, MARCA PHILIPS O CALIDAD SUPERIOR. DIAMETRO:700MM. CON EQUIPO DE EMERGENCIA | un | 18 | 0 | 0
3.37 | Suministro de materiales y mano de obra para la realizacion de mantenimiento de ARTEFACTOS DE ILUMINACIÓN DE APLICAR, MODELO PLAFÓN 31802 LED, MARCA PHILIPS O CALIDAD SUPERIOR | un | 61 | 0 | 0
3.38 | Suministro de materiales y mano de obra para la realizacion de mantenimiento de ARTEFACTOS DE ILUMINACIÓN DE APLICAR, MODELO PLAFÓN 31802 LED, MARCA PHILIPS O CALIDAD SUPERIOR. CON EQUIPO DE EMERGENCIA. | un | 25 | 0 | 0
Ítem | Descripción | UM | Cant | Precio Unit Material + M de O | Precio Total
4 | Tareas sobre demanda - Mantenimiento Integral
4.01 | Pintura | m2 | 3600 | 0 | 0
4.02 | Cielorrasos | m2 | 120 | 0 | 0
4.03 | Trabajos de cerrajería | mes | 12 | 0 | 0
4.04 | Trabajos en Solados | m2 | 120 | 0 | 0
4.05 | Trabajos en Revestimientos | m2 | 120 | 0 | 0
4.06 | Reposición de Vidrios 3+3 | m2 | 60 | 0 | 0
4.07 | Reposición de Vidrios 4+4 | m2 | 60 | 0 | 0
4.08 | Reposición de Vidrios 5+5 | m2 | 60 | 0 | 0
4.09 | Reposición de Vidrio Reforzado | m2 | 60 | 0 | 0
4.10 | Reemplazo de Alfombras | m2 | 60 | 0 | 0
4.11 | Mantenimiento y Recarga de los sistemas de FM200 | kg | 5 | 0 | 0
4.12 | Provisión y Colocación de Refrigerantes | kg | 200 | 0 | 0
4.13 | Provisión e Instalación de motores y compresores | un | 3 | 0 | 0
4.14 | Reemplazo de Baterías y Pilas | un | 240 | 0 | 0
4.15 | Operativo nocturnos de Limpieza en altura | un | 4 | 0 | 0
4.16 | Jornada nocturna de apoyo a tareas en altura | jorn | 10 | 0 | 0
4.17 | Embanderado de Fachada | un | 6 | 0 | 0
4.18 | Tareas de mantenimiento preventivo y correctivo sobre equipo adicional termo mecánicos, cambio de correa de ventilador. | un | 5 | 0 | 0
4.19 | Relevamiento y dibujo de actualizaciones en planos CAO | hs | 250 | 0 | 0
4.20 | Asesor especializado, a designar por Sofse | hs | 200 | 0 | 0
4.21 | Suministro instalación y puesta en marcha, totalmente probado y funcionando de, Wilo Modelo Helix VE3602 de 7,5 KW | un | 1 | 0 | 0
4.22 | Suministro instalación y puesta en marcha, totalmente probado y funcionando de, Bomba Wilo BM40 11 KW | un | 1 | 0 | 0
4.23 | Suministro instalación y puesta en marcha, totalmente probado y funcionando de, Cañerías 3/4", tipo Conduit en modulo de 10 mt liniales. Con Caja rectangular en terminacion. | un | 15 | 0 | 0
4.24 | Suministro instalación y puesta en marcha, totalmente probado y funcionando de, Boca de iluminaciòn, compuesta por Caja octogonal, Cañerías 3/4", Cableado de 3x1,5mm2 LS0H. Parte proporcional de adecuación de Tablero seccional, protección diferencial y termomagnética. | un | 15 | 0 | 0
4.25 | Suministro instalación y puesta en marcha, totalmente probado y funcionando de, Boca de tomacorriente, compuesta por Caja 10x5cm, Cañerías 3/4", Cableado de 3x2,5mm2 LS0H, bastidor toma doble 2x16 A. Parte proporcional de adecuación de Tablero seccional, protección diferencial y termomagnética. | un | 15 | 0 | 0
4.26 | Suministro instalación y puesta en marcha, totalmente probado y funcionando de, Puesto de trabajo doble circuito, compuesta por Cajas 10x5cm, Cañerías 3/4", Cableado de 3x2,5mm2 LS0H, bastidor toma doble 2x16 A. Parte proporcional de adecuación de Tablero seccional, protección diferencial y termomagnética. | un | 8 | 0 | 0
4.27 | Suministro de materiales y mano de obra para ejecucion de mantenimiento integral de equipo AA tipo Split de hasta 3000 fr. | un | 2 | 0 | 0
4.28 | Suministro de materiales y mano de obra para ejecucion de mantenimiento integral de equipo AA tipo Split de hasta 6000 fr. | un | 2 | 0 | 0
4.29 | Suministro de materiales y mano de obra para ejecucion de mantenimiento integral de equipo AA tipo Split de hasta 12000 fr. | un | 2 | 0 | 0
4.30 | Suministro de Gas Oil. | lt | 1600 | 0 | 0

## Hoja1 (hidden)
| ITEM | Descripción | Precio
ITEMS POR CERTIFICACION MENSUAL - Mantenimiento Predictivo, Preventivo, correctivo y limpieza Técnica Integral | 1 | Mantenimiento Predictivo, Preventivo, correctivo y limpieza Técnica Integral | 0
ITEMS ORDEN DE COMPRA ABIERTA - Tarea sobre demanda de Suministro de material y/o Mano de Obra, de trabajos relacionados con el plan de mantenimiento y limpieza técnica Integral | 2 | Servicio de implementación de elementos de reposición inmediata (según listado desglosado del item1.03) | 0
| 3 | Adicional de activo fijo a incorporar al contrato de mantenimiento integral | 0
| 4 | Tareas sobre demanda - Mantenimiento Integral | 0
|  | SUBTOTAL SIN IVA | 0
|  | IVA 21% | 0
|  | TOTAL | 0

## Costos (hidden)
[7 empty] | 18 | $/U$S
OBRA: | Plan Integral de Mantenimiento Edilicio, de Equipamiento e Instalaciones Estación Retiro | [5 empty] | 41% | Mark up
LINEA MITRE | [6 empty] | 1.1948 | Mdeo
[7 empty] | 1.0499 | Materiales
ANEXO I: Planilla de Cotización
Resumen Contrato |  |  |  |  | Primer Año | Segundo Año
ITEMS POR CERTIFICACION MENSUAL - Mantenimiento Predictivo, Preventivo, correctivo y limpieza Tecnica Integral
1.01 | Oferta por servicio de Limpieza Tecnica según PET |  |  |  | 7743755.1 | 9012196.0998
1.02 | Oferta por servicio de mantenimiento predictivo, preventivo y correctivo, según PET |  |  |  | 18068761.9 | 21028457.5663
1.03 | Oferta por servicio de reposicion inmediata. |  |  |  | 2664753.36 | 2016787.9896
ITEMS ORDEN DE COMPRA ABIERTA - Tarea sobre demanda de Suministro de material y/o Mano de Obra, de trabajos relacionados con el plan de mantenimiento y limpieza tecnica Integral
2 | Servicio de implementacion de elementos de reposicion inmediata (según listado desglozado del item1.03) |  |  |  | 799426.008 | 1479396.4475
3 | Adicional de activo fijo a incorporar al contrato de mantenimiento integral |  |  |  | 1380319.5 | 1429425.4118
4 | Tareas sobre demanda - Mantenimiento Integral |  |  |  | 4557134.1 | 4719257.5977
SUBTOTAL SIN IVA |  |  |  |  | 35214149.968 | 39685521.1128
IVA 21% |  |  |  |  | 7394971.4933 | 8333959.4337
TOTAL |  |  |  |  | 42609121.4613 | 48019480.5465
ANALIS 1er AÑO
ITEMS POR CERTIFICACION MENSUAL
A | Mantenimiento Predictivo, Preventivo, correctivo y limpieza Tecnica |  |  |  |  | 28477270.36 | Costo real | Mark up | PV
Ítem | Descripción | UM | Cant | Precio Unit | Precio Total
1.01 | Oferta por servicio de Limpieza Tecnica según PET | mes | 12 | 645312.925 | 7743755.1 |  | 645312.925 |  | 645312.925 |  | SER45000005N | SERVICIO DE LIMPIEZA | MES
1.02 | Oferta por servicio de mantenimiento predictivo, preventivo y correctivo, según PET | mes | 12 | 1505730.1583 | 18068761.9 |  | 1505730.1583 |  | 1505730.1583 |  | SER30000001N | MANTENIMIENTO DE EDIFICIO E INSTALACIONES (PREVENTIVO) | MES
1.03 | Oferta por servicio de reposicion inmediata. | mes | 12 | 222062.78 | 2664753.36 | [5 empty] | SER13500186N | SERVICIO DE REACONDICIONAMIENTO DE OBRA | UNID | 6736879.608
}
1.03.01 | Software gestión mantenimiento CAFM | un | 12 | 91650 | 1099800 |  | 65000 | 26650 | 91650
1.03.02 | Interruptor NSX 160 con modulo Vigi y protección electrónica Micrologig 5.2E | un | 2 | 30456 | 60912 |  | 21600 | 8856 | 30456
1.03.03 | Interruptor NSX 250 con modulo Vigi y protección electrónica Micrologig 5.2E | un | 2 | 38070 | 76140 |  | 27000 | 11070 | 38070
1.03.04 | Interruptor NSX 630 con modulo Vigi y protección electrónica Micrologig 5.2E | un | 2 | 53298 | 106596 |  | 37800 | 15498 | 53298
1.03.05 | Juego de Polipack hasta 250 A | un | 3 | 9644.4 | 28933.2 |  | 6840 | 2804.4 | 9644.4
1.03.06 | Contactor LC 125 A, con modulo 2 Na+2 Nc | un | 5 | 12309.3 | 61546.5 |  | 8730 | 3579.3 | 12309.3
1.03.07 | Contactor LC 160 A, con modulo 2 Na+2 Nc | un | 5 | 15862.5 | 79312.5 |  | 11250 | 4612.5 | 15862.5
1.03.08 | Switch Poe WS-C2960-24PS-L | un | 1 | 157356 | 157356 |  | 111600 | 45756 | 157356
1.03.09 | Resistencia Termotanque 300 lts | un | 2 | 10998 | 21996 |  | 7800 | 3198 | 10998
1.03.10 | Ánodo de sacrificio Termo Tanque de 300 lts | un | 2 | 4794 | 9588 |  | 3400 | 1394 | 4794
1.03.11 | Kit reparación Evaporadora Mitsubishi - 210-150 | un | 5 | 17484 | 87420 |  | 12400 | 5084 | 17484
1.03.12 | Kit reparación Condensadora Mitsubishi - 210-150 | un | 2 | 45798.21 | 91596.42 |  | 32481 | 13317.21 | 45798.21
1.03.13 | BMS Server automación SXW AUTOMATION SERVER - P | un | 1 | 121824 | 121824 |  | 86400 | 35424 | 121824
1.03.14 | BMS SXW MODULO BASE AUT. SERVER P - AS-P | un | 3 | 3807 | 11421 |  | 2700 | 1107 | 3807
1.03.15 | BMS Modulo FUENTE ALIMENTACION PS-24V para AS-P | un | 3 | 10405.8 | 31217.4 |  | 7380 | 3025.8 | 10405.8
1.03.16 | BMS BASE PARA FUENTE PS-24V | un | 3 | 4441.5 | 13324.5 |  | 3150 | 1291.5 | 4441.5
1.03.17 | BMS - B3624 CONTROLADOR BACNET 24 EU | un | 2 | 36293.4 | 72586.8 |  | 25740 | 10553.4 | 36293.4
1.03.18 | BMS - B3800 CONTROLADOR BACNET 16 E/S 8EU 8SD | un | 2 | 46953 | 93906 |  | 33300 | 13653 | 46953
1.03.19 | Detector térmico direccionable y analógico FST-851R | un | 10 | 1218.24 | 12182.4 |  | 864 | 354.24 | 1218.24
1.03.20 | Detector algorítmico de doble tecnología (óptico/térmico) Acclimate direccionable y analógico de bajo perfil FAPT-851 | un | 10 | 2208.06 | 22080.6 |  | 1566 | 642.06 | 2208.06
1.03.21 | Base universal p/detectores direccionables y analógicos de bajo perfil. B-501 | un | 20 | 253.8 | 5076 |  | 180 | 73.8 | 253.8
1.03.22 | Avisador manual de doble acción c/registro de operación. NBG-12LSP | un | 4 | 989.82 | 3959.28 |  | 702 | 287.82 | 989.82
1.03.23 | Mini módulo direccionable para monitoreo de avisador manual. FMM-101 | un | 4 | 1167.48 | 4669.92 |  | 828 | 339.48 | 1167.48
1.03.24 | Sirena con luz estroboscópica, 12/24 volts, 2 Hilos, roja, montaje de pared, 15, 15/75, 30, 75, 110 o 115 candelas. P2RL-SP | un | 3 | 1446.66 | 4339.98 |  | 1026 | 420.66 | 1446.66
1.03.25 | Fuente alimentación audible/visual. 6 Amperes de corriente continua. Alimentación 220 Vac. FCPS-2456E | un | 3 | 12309.3 | 36927.9 |  | 8730 | 3579.3 | 12309.3
1.03.26 | Módulo direccionable para comando mediante contacto seco. FRM-1 | un | 10 | 1928.88 | 19288.8 |  | 1368 | 560.88 | 1928.88
1.03.27 | Módulo de aislación. ISO-X | un | 4 | 1827.36 | 7309.44 |  | 1296 | 531.36 | 1827.36
1.03.28 | DDNP1501 - Philips DIN Network Pwr Supply 15V1.5A | u | 2 | 6751.08 | 13502.16 |  | 4788 | 1963.08 | 6751.08
1.03.29 | DUS704W-MB - Philips Universal Sensor Wall Mount long range lense | u | 4 | 8375.4 | 33501.6 |  | 5940 | 2435.4 | 8375.4
1.03.30 | Detector Inalámbrico | u | 10 | 6345 | 63450 |  | 4500 | 1845 | 6345
1.03.31 | DDRC1220FR-GL-V2 - Philips Controlador 12x20A replay | u | 3 | 15278.76 | 45836.28 |  | 10836 | 4442.76 | 15278.76
1.03.32 | DPN941 - Philips Botonera Industrial 4 botones Classic Series | u | 2 | 8020.08 | 16040.16 |  | 5688 | 2332.08 | 8020.08
1.03.33 | Philips EnvisionGateway 10/100 Base T | u | 2 | 16547.76 | 33095.52 |  | 11736 | 4811.76 | 16547.76
1.03.34 | Compresor repuesto Unidad condensadora (uno por cada tipo de unidad) | u | 3 | 39339 | 118017 |  | 27900 | 11439 | 39339
ITEMS ORDEN DE COMPRA ABIERTA
B | Tarea sobre demanda de Suministro de material y/o Mano de Obra, de trabajos relacionados con el plan de mantenimiento y limpieza tecnica Integral
Ítem | Descripción | UM | Cant | Precio Unit | Precio Total
2 | Servicio de implementacion de elementos de reposicion inmediata (según listado desglozado del item1.03) | un | 1 | 799426.008 | 799426.008 |  |  |  |  | 250635.537
2.01 | Suministro de mano de obra para la instlacion y puesta en marcha de Software gestión mantenimiento CAFM | un | 12 | 27495 | 329940 |  | 19500 | 7995 | 27495 |  | SER17000174-N | INSTALACION DE EQUIPOS PARA COMUNICACIONES / SISTEMAS | UNID
2.02 | Suministro de mano de obra para la instlacion y puesta en marcha de Interruptor NSX 160 con modulo Vigi y protección electrónica Micrologig 5.2E | un | 2 | 9136.8 | 18273.6 |  | 6480 | 2656.8 | 9136.8 |  | SER30200009-N | REPARACION DE INSTALACIONES ELECTRICAS | C/U
2.03 | Suministro de mano de obra para la instlacion y puesta en marcha de Interruptor NSX 250 con modulo Vigi y protección electrónica Micrologig 5.2E | un | 2 | 11421 | 22842 |  | 8100 | 3321 | 11421 |  | SER30200009-N | REPARACION DE INSTALACIONES ELECTRICAS | C/U
2.04 | Suministro de mano de obra para la instlacion y puesta en marcha de Interruptor NSX 630 con modulo Vigi y protección electrónica Micrologig 5.2E | un | 2 | 15989.4 | 31978.8 |  | 11340 | 4649.4 | 15989.4 |  | SER30200009-N | REPARACION DE INSTALACIONES ELECTRICAS | C/U
2.05 | Suministro de mano de obra para la instlacion y puesta en marcha de Juego de Polipack hasta 250 A | un | 3 | 2893.32 | 8679.96 |  | 2052 | 841.32 | 2893.32 |  | SER16000357-N | REPARACION DE EQUIPOS DE IZAJE | C/U
2.06 | Suministro de mano de obra para la instlacion y puesta en marcha de Contactor LC 125 A, con modulo 2 Na+2 Nc | un | 5 | 3692.79 | 18463.95 |  | 2619 | 1073.79 | 3692.79 |  | SER30200009-N | REPARACION DE INSTALACIONES ELECTRICAS | C/U
2.07 | Suministro de mano de obra para la instlacion y puesta en marcha de Contactor LC 160 A, con modulo 2 Na+2 Nc | un | 5 | 4758.75 | 23793.75 |  | 3375 | 1383.75 | 4758.75 |  | SER30200009-N | REPARACION DE INSTALACIONES ELECTRICAS | C/U
2.08 | Suministro de mano de obra para la instlacion y puesta en marcha de Switch Poe WS-C2960-24PS-L | un | 1 | 47206.8 | 47206.8 |  | 33480 | 13726.8 | 47206.8 |  | SER17000174-N | INSTALACION DE EQUIPOS PARA COMUNICACIONES / SISTEMAS | UNID
2.09 | Suministro de mano de obra para la instlacion y puesta en marcha de Resistencia Termotanque 300 lts | un | 2 | 3299.4 | 6598.8 |  | 2340 | 959.4 | 3299.4 |  | SER18000010-N | SERVICIOS PROFESIONALES (C/U) | UNID
2.10 | Suministro de mano de obra para la instlacion y puesta en marcha de Ánodo de sacrificio Termo Tanque de 300 lts | un | 2 | 1438.2 | 2876.4 |  | 1020 | 418.2 | 1438.2 |  | SER18000010-N | SERVICIOS PROFESIONALES (C/U) | UNID
2.11 | Suministro de mano de obra para la instlacion y puesta en marcha de Kit reparación Evaporadora Mitsubishi - 210-150 | un | 5 | 5245.2 | 26226 |  | 3720 | 1525.2 | 5245.2 |  | SER16000200-N | REPARACION DE AIRE ACONDICIONADO | C/U
2.12 | Suministro de mano de obra para la instlacion y puesta en marcha de Kit reparación Condensadora Mitsubishi - 210-150 | un | 2 | 13739.463 | 27478.926 |  | 9744.3 | 3995.163 | 13739.463 |  | SER16000200-N | REPARACION DE AIRE ACONDICIONADO | C/U
2.13 | Suministro de mano de obra para la instlacion y puesta en marcha de BMS Server automación SXW AUTOMATION SERVER - P | un | 1 | 36547.2 | 36547.2 |  | 25920 | 10627.2 | 36547.2 |  | SER17000174-N | INSTALACION DE EQUIPOS PARA COMUNICACIONES / SISTEMAS | UNID
2.14 | Suministro de mano de obra para la instlacion y puesta en marcha de BMS SXW MODULO BASE AUT. SERVER P - AS-P | un | 3 | 1142.1 | 3426.3 |  | 810 | 332.1 | 1142.1 |  | SER17000174-N | INSTALACION DE EQUIPOS PARA COMUNICACIONES / SISTEMAS | UNID
2.15 | Suministro de mano de obra para la instlacion y puesta en marcha de BMS Modulo FUENTE ALIMENTACION PS-24V para AS-P | un | 3 | 3121.74 | 9365.22 |  | 2214 | 907.74 | 3121.74 |  | SER17000174-N | INSTALACION DE EQUIPOS PARA COMUNICACIONES / SISTEMAS | UNID
2.16 | Suministro de mano de obra para la instlacion y puesta en marcha de BMS BASE PARA FUENTE PS-24V | un | 3 | 1332.45 | 3997.35 |  | 945 | 387.45 | 1332.45 |  | SER17000174-N | INSTALACION DE EQUIPOS PARA COMUNICACIONES / SISTEMAS | UNID
2.17 | Suministro de mano de obra para la instlacion y puesta en marcha de BMS - B3624 CONTROLADOR BACNET 24 EU | un | 2 | 10888.02 | 21776.04 |  | 7722 | 3166.02 | 10888.02 |  | SER17000174-N | INSTALACION DE EQUIPOS PARA COMUNICACIONES / SISTEMAS | UNID
2.18 | Suministro de mano de obra para la instlacion y puesta en marcha de BMS - B3800 CONTROLADOR BACNET 16 E/S 8EU 8SD | un | 2 | 14085.9 | 28171.8 |  | 9990 | 4095.9 | 14085.9 |  | SER17000174-N | INSTALACION DE EQUIPOS PARA COMUNICACIONES / SISTEMAS | UNID
2.19 | Suministro de mano de obra para la instlacion y puesta en marcha de Detector térmico direccionable y analógico FST-851R | un | 10 | 365.472 | 3654.72 |  | 259.2 | 106.272 | 365.472 |  | SER18000010-N | SERVICIOS PROFESIONALES (C/U) | UNID
2.20 | Suministro de mano de obra para la instlacion y puesta en marcha de Detector algorítmico de doble tecnología (óptico/térmico) Acclimate direccionable y analógico de bajo perfil FAPT-851 | un | 10 | 662.418 | 6624.18 |  | 469.8 | 192.618 | 662.418 |  | SER18000010-N | SERVICIOS PROFESIONALES (C/U) | UNID
2.21 | Suministro de mano de obra para la instlacion y puesta en marcha de Base universal p/detectores direccionables y analógicos de bajo perfil. B-501 | un | 20 | 76.14 | 1522.8 |  | 54 | 22.14 | 76.14 |  | SER18000010-N | SERVICIOS PROFESIONALES (C/U) | UNID
2.22 | Suministro de mano de obra para la instlacion y puesta en marcha de Avisador manual de doble acción c/registro de operación. NBG-12LSP | un | 4 | 296.946 | 1187.784 |  | 210.6 | 86.346 | 296.946 |  | SER18000010-N | SERVICIOS PROFESIONALES (C/U) | UNID
2.23 | Suministro de mano de obra para la instlacion y puesta en marcha de Mini módulo direccionable para monitoreo de avisador manual. FMM-101 | un | 4 | 350.244 | 1400.976 |  | 248.4 | 101.844 | 350.244 |  | SER18000010-N | SERVICIOS PROFESIONALES (C/U) | UNID
2.24 | Suministro de mano de obra para la instlacion y puesta en marcha de Sirena con luz estroboscópica, 12/24 volts, 2 Hilos, roja, montaje de pared, 15, 15/75, 30, 75, 110 o 115 candelas. P2RL-SP | un | 3 | 433.998 | 1301.994 |  | 307.8 | 126.198 | 433.998 |  | SER18000010-N | SERVICIOS PROFESIONALES (C/U) | UNID
2.25 | Suministro de mano de obra para la instlacion y puesta en marcha de Fuente alimentación audible/visual. 6 Amperes de corriente continua. Alimentación 220 Vac. FCPS-2456E | un | 3 | 3692.79 | 11078.37 |  | 2619 | 1073.79 | 3692.79 |  | SER30200009-N | REPARACION DE INSTALACIONES ELECTRICAS | C/U
2.26 | Suministro de mano de obra para la instlacion y puesta en marcha de Módulo direccionable para comando mediante contacto seco. FRM-1 | un | 10 | 578.664 | 5786.64 |  | 410.4 | 168.264 | 578.664 |  | SER18000010-N | SERVICIOS PROFESIONALES (C/U) | UNID
2.27 | Suministro de mano de obra para la instlacion y puesta en marcha de Módulo de aislación. ISO-X | un | 4 | 548.208 | 2192.832 |  | 388.8 | 159.408 | 548.208 |  | SER18000010-N | SERVICIOS PROFESIONALES (C/U) | UNID
2.28 | Suministro de mano de obra para la instlacion y puesta en marcha de DDNP1501 - Philips DIN Network Pwr Supply 15V1.5A | u | 2 | 2025.324 | 4050.648 |  | 1436.4 | 588.924 | 2025.324 |  | SER30200009-N | REPARACION DE INSTALACIONES ELECTRICAS | C/U
2.29 | Suministro de mano de obra para la instlacion y puesta en marcha de DUS704W-MB - Philips Universal Sensor Wall Mount long range lense | u | 4 | 2512.62 | 10050.48 |  | 1782 | 730.62 | 2512.62 |  | SER30200009-N | REPARACION DE INSTALACIONES ELECTRICAS | C/U
2.30 | Suministro de mano de obra para la instlacion y puesta en marcha de Detector Inalámbrico | u | 10 | 1903.5 | 19035 |  | 1350 | 553.5 | 1903.5 |  | SER18000010-N | SERVICIOS PROFESIONALES (C/U) | UNID
2.31 | Suministro de mano de obra para la instlacion y puesta en marcha de DDRC1220FR-GL-V2 - Philips Controlador 12x20A replay | u | 3 | 4583.628 | 13750.884 |  | 3250.8 | 1332.828 | 4583.628 |  | SER30200009-N | REPARACION DE INSTALACIONES ELECTRICAS | C/U
2.32 | Suministro de mano de obra para la instlacion y puesta en marcha de DPN941 - Philips Botonera Industrial 4 botones Classic Series | u | 2 | 2406.024 | 4812.048 |  | 1706.4 | 699.624 | 2406.024 |  | SER30200009-N | REPARACION DE INSTALACIONES ELECTRICAS | C/U
2.33 | Suministro de mano de obra para la instlacion y puesta en marcha de Philips EnvisionGateway 10/100 Base T | u | 2 | 4964.328 | 9928.656 |  | 3520.8 | 1443.528 | 4964.328 |  | SER30200009-N | REPARACION DE INSTALACIONES ELECTRICAS | C/U
2.34 | Suministro de mano de obra para la instlacion y puesta en marcha de Compresor repuesto Unidad condensadora (uno por cada tipo de unidad) | u | 3 | 11801.7 | 35405.1 |  | 8370 | 3431.7 | 11801.7 |  | SER16000200-N | REPARACION DE AIRE ACONDICIONADO | C/U
Ítem | Descripción | UN | Cant | Precio Unit | Precio Total
3 | Adicional de activo fijo a incorporar al contrato de mantenimiento integral | un | 1 | 1380319.5 | 1380319.5 |  |  |  |  | 42864
3.01 | Suministro de materiales y mano de obra para la realizacion de mantenimiento de INDICADOR LUMINOSO DE SALIDA DE EMERGENCIA. | un | 26 | 1198.5 | 31161 |  | 850 | 348.5 | 1198.5 |  | SER30200009-N | REPARACION DE INSTALACIONES ELECTRICAS | C/U
3.02 | Suministro de materiales y mano de obra para la realizacion de mantenimiento de Artefacto LED 30 x 30 s/pliegos | un | 13 | 1198.5 | 15580.5 |  | 850 | 348.5 | 1198.5 |  | SER30200009-N | REPARACION DE INSTALACIONES ELECTRICAS | C/U
3.03 | Suministro de materiales y mano de obra para la realizacion de mantenimiento de Artefacto LED 30 x 30 s/pliegos. Con Equipo de Iluminción de Emergencia | un | 5 | 1198.5 | 5992.5 |  | 850 | 348.5 | 1198.5 |  | SER30200009-N | REPARACION DE INSTALACIONES ELECTRICAS | C/U
3.04 | Suministro de materiales y mano de obra para la realizacion de mantenimiento de Artefacto LED 60 x 60 s/pliegos | un | 63 | 1198.5 | 75505.5 |  | 850 | 348.5 | 1198.5 |  | SER30200009-N | REPARACION DE INSTALACIONES ELECTRICAS | C/U
3.05 | Suministro de materiales y mano de obra para la realizacion de mantenimiento de Artefacto LED 60 x 60 s/pliegos. Con Equipo de Iluminción de Emergencia | un | 10 | 1198.5 | 11985 |  | 850 | 348.5 | 1198.5 |  | SER30200009-N | REPARACION DE INSTALACIONES ELECTRICAS | C/U
3.06 | Suministro de materiales y mano de obra para la realizacion de mantenimiento de Tableros Seccional | un | 9 | 4935 | 44415 |  | 3500 | 1435 | 4935 |  | SER30200009-N | REPARACION DE INSTALACIONES ELECTRICAS | C/U
3.07 | Suministro de materiales y mano de obra para la realizacion de mantenimiento de Parlante Audio 0,5-2W | un | 13 | 211.5 | 2749.5 |  | 150 | 61.5 | 211.5 |  | SER17000174-N | INSTALACION DE EQUIPOS PARA COMUNICACIONES / SISTEMAS | UNID
3.08 | Suministro de materiales y mano de obra para la realizacion de mantenimiento de Rociador Mont. K5,6 68°C | un | 165 | 211.5 | 34897.5 |  | 150 | 61.5 | 211.5 |  | SER18000010-N | SERVICIOS PROFESIONALES (C/U) | UNID
3.09 | Suministro de materiales y mano de obra para la realizacion de mantenimiento de Rociador Pend. K5,6 68°C | un | 165 | 211.5 | 34897.5 |  | 150 | 61.5 | 211.5 |  | SER18000010-N | SERVICIOS PROFESIONALES (C/U) | UNID
3.10 | Suministro de materiales y mano de obra para la realizacion de mantenimiento de ROCIADOR SIDEWALL K 5.6 68°C | un | 5 | 211.5 | 1057.5 |  | 150 | 61.5 | 211.5 |  | SER18000010-N | SERVICIOS PROFESIONALES (C/U) | UNID
3.11 | Suministro de materiales y mano de obra para la realizacion de mantenimiento de Detector Foto Ambiente/Cielorraso | un | 189 | 211.5 | 39973.5 |  | 150 | 61.5 | 211.5 |  | SER18000010-N | SERVICIOS PROFESIONALES (C/U) | UNID
3.12 | Suministro de materiales y mano de obra para la realizacion de mantenimiento de DETECTOR TERMICO para central incendio | un | 5 | 211.5 | 1057.5 |  | 150 | 61.5 | 211.5 |  | SER18000010-N | SERVICIOS PROFESIONALES (C/U) | UNID
3.13 | Suministro de materiales y mano de obra para la realizacion de mantenimiento de Pulsador Manual de aviso de incendio | un | 9 | 211.5 | 1903.5 |  | 150 | 61.5 | 211.5 |  | SER18000010-N | SERVICIOS PROFESIONALES (C/U) | UNID
3.14 | Suministro de materiales y mano de obra para la realizacion de mantenimiento de Sirena con Estrobo aviso de incendio | un | 9 | 211.5 | 1903.5 |  | 150 | 61.5 | 211.5 |  | SER18000010-N | SERVICIOS PROFESIONALES (C/U) | UNID
3.15 | Suministro de materiales y mano de obra para la realizacion de mantenimiento de Evaporadora Bajo Silueta | un | 24 | 1692 | 40608 |  | 1200 | 492 | 1692 |  | SER18000010-N | SERVICIOS PROFESIONALES (C/U) | UNID
3.16 | Suministro de materiales y mano de obra para la realizacion de mantenimiento de Evaporadora Tipo Cassette | un | 54 | 1692 | 91368 |  | 1200 | 492 | 1692 |  | SER18000010-N | SERVICIOS PROFESIONALES (C/U) | UNID
3.17 | Suministro de materiales y mano de obra para la realizacion de mantenimiento de Evaporadora de Pared (Split) | un | 26 | 1692 | 43992 |  | 1200 | 492 | 1692 |  | SER18000010-N | SERVICIOS PROFESIONALES (C/U) | UNID
3.18 | Suministro de materiales y mano de obra para la realizacion de mantenimiento de ARTEFACTOS DE ILUMINACIÓN DE EMPOTRAR, MODELO TURN ROUND REDONDO, DIAMETRO 85 MM, DE MARCA PHILIPS O CALIDAD SUPERIOR. | un | 91 | 1198.5 | 109063.5 |  | 850 | 348.5 | 1198.5 |  | SER30200009-N | REPARACION DE INSTALACIONES ELECTRICAS | C/U
3.19 | Suministro de materiales y mano de obra para la realizacion de mantenimiento de ARTEFACTOS DE ILUMINACIÓN DE EMBUTIR, MODELO SAVIO, 620X620 MM, DE MARCA PHILIPS O CALIDAD SUPERIOR. | un | 34 | 1198.5 | 40749 |  | 850 | 348.5 | 1198.5 |  | SER30200009-N | REPARACION DE INSTALACIONES ELECTRICAS | C/U
3.20 | Suministro de materiales y mano de obra para la realizacion de mantenimiento de ARTEFACTOS DE ILUMINACIÓN DE EMBUTIR, MODELO SAVIO, 620X620 MM, DE MARCA PHILIPS O CALIDAD SUPERIOR. CON EQUIPO DE EMERGENCIA. | un | 14 | 1198.5 | 16779 |  | 850 | 348.5 | 1198.5 |  | SER30200009-N | REPARACION DE INSTALACIONES ELECTRICAS | C/U
3.21 | Suministro de materiales y mano de obra para la realizacion de mantenimiento de ARTEFACTOS DE ILUMINACIÓN DE APLICAR, MODELO SAVIO, 620X620 MM, DE MARCA PHILIPS O CALIDAD SUPERIOR. | un | 39 | 1198.5 | 46741.5 |  | 850 | 348.5 | 1198.5 |  | SER30200009-N | REPARACION DE INSTALACIONES ELECTRICAS | C/U
3.22 | Suministro de materiales y mano de obra para la realizacion de mantenimiento de ARTEFACTOS DE ILUMINACIÓN DE APLICAR, MODELO SAVIO, 620X620 MM, DE MARCA PHILIPS O CALIDAD SUPERIOR. CON EQUIPO DE EMERGENCIA. | un | 22 | 1198.5 | 26367 |  | 850 | 348.5 | 1198.5 |  | SER30200009-N | REPARACION DE INSTALACIONES ELECTRICAS | C/U
3.23 | Suministro de materiales y mano de obra para la realizacion de mantenimiento de ARTEFACTOS DE ILUMINACIÓN DE EMBUTIR, MODELO GREEN SPACE GEN 3, DIAMETRO:203 MM, DE MARCA PHILIPS O CALIDAD SUPERIOR. | un | 7 | 1198.5 | 8389.5 |  | 850 | 348.5 | 1198.5 |  | SER30200009-N | REPARACION DE INSTALACIONES ELECTRICAS | C/U
3.24 | Suministro de materiales y mano de obra para la realizacion de mantenimiento de ARTEFACTOS DE ILUMINACIÓN DE EMBUTIR, MODELO GREEN SPACE GEN 3, DIAMETRO:203 MM, DE MARCA PHILIPS O CALIDAD SUPERIOR. CON EQUIPO DE EMERGENCIA | un | 4 | 1198.5 | 4794 |  | 850 | 348.5 | 1198.5 |  | SER30200009-N | REPARACION DE INSTALACIONES ELECTRICAS | C/U
3.25 | Suministro de materiales y mano de obra para la realizacion de mantenimiento de ARTEFACTOS DE ILUMINACIÓN DE APLICAR, MODELO DOBLO BIDIRECCIONAL LED, MARCA LUCCIOLA O CALIDAD SUPERIOR. | un | 32 | 1198.5 | 38352 |  | 850 | 348.5 | 1198.5 |  | SER30200009-N | REPARACION DE INSTALACIONES ELECTRICAS | C/U
3.26 | Suministro de materiales y mano de obra para la realizacion de mantenimiento de ARTEFACTOS DE ILUMINACIÓN DE APLICAR EXTERIOR, MODELO GYM 2080. MARCA LUCCIOLA O CALIDAD SUPERIOR. | un | 5 | 1198.5 | 5992.5 |  | 850 | 348.5 | 1198.5 |  | SER30200009-N | REPARACION DE INSTALACIONES ELECTRICAS | C/U
3.27 | Suministro de materiales y mano de obra para la realizacion de mantenimiento de ARTEFACTOS DE ILUMINACIÓN DE APLICAR EXTERIOR, MODELO GYM 2080. MARCA LUCCIOLA O CALIDAD SUPERIOR. CON EQUIPO DE EMERGENCIA | un | 2 | 1198.5 | 2397 |  | 850 | 348.5 | 1198.5 |  | SER30200009-N | REPARACION DE INSTALACIONES ELECTRICAS | C/U
3.28 | Suministro de materiales y mano de obra para la realizacion de mantenimiento de ARTEFACTOS DE ILUMINACIÓN DE APLICAR, MODELO TMS-P SLIM/LED TUBE, LONGITUD: 1200MM, DE MARCA PHILIPS O CALIDAD SUPERIOR. | un | 25 | 1198.5 | 29962.5 |  | 850 | 348.5 | 1198.5 |  | SER30200009-N | REPARACION DE INSTALACIONES ELECTRICAS | C/U
3.29 | Suministro de materiales y mano de obra para la realizacion de mantenimiento de ARTEFACTOS DE ILUMINACIÓN DE APLICAR, MODELO eW CORE MX Powercore, MEDIDAS: 1200x40mm. MARCA PHILIPS O CALIDAD SUPERIOR. | un | 50 | 1198.5 | 59925 |  | 850 | 348.5 | 1198.5 |  | SER30200009-N | REPARACION DE INSTALACIONES ELECTRICAS | C/U
3.30 | Suministro de materiales y mano de obra para la realizacion de mantenimiento de ARTEFACTOS DE ILUMINACIÓN DE APLICAR, MODELO eW CORE MX Powercore, MEDIDAS: 1200x40mm. MARCA PHILIPS O CALIDAD SUPERIOR. CON EQUIPO DE EMERGENCIA | un | 17 | 1198.5 | 20374.5 |  | 850 | 348.5 | 1198.5 |  | SER30200009-N | REPARACION DE INSTALACIONES ELECTRICAS | C/U
3.31 | Suministro de materiales y mano de obra para la realizacion de mantenimiento de ARTEFACTO DE ILUMINACION DE APLICAR, MODELO SAVIO, 1259X266 MM, MARCA PHILIPS O CALIDAD SUPERIOR | un | 48 | 1198.5 | 57528 |  | 850 | 348.5 | 1198.5 |  | SER30200009-N | REPARACION DE INSTALACIONES ELECTRICAS | C/U
3.32 | Suministro de materiales y mano de obra para la realizacion de mantenimiento de ARTEFACTO DE ILUMINACION DE APLICAR, MODELO SAVIO, 1259X266 MM, MARCA PHILIPS O CALIDAD SUPERIOR. CON EQUIPO DE EMERGENCIA | un | 24 | 1198.5 | 28764 |  | 850 | 348.5 | 1198.5 |  | SER30200009-N | REPARACION DE INSTALACIONES ELECTRICAS | C/U
3.33 | Suministro de materiales y mano de obra para la realizacion de mantenimiento de ARTEFACTO DE ILUMINACION DE EMBUTIR, MODELO SMARTFORM, línea de luz, TBS417. MARCA PHILIPS O CALIDAD SUPERIOR | un | 157 | 1198.5 | 188164.5 |  | 850 | 348.5 | 1198.5 |  | SER30200009-N | REPARACION DE INSTALACIONES ELECTRICAS | C/U
3.34 | Suministro de materiales y mano de obra para la realizacion de mantenimiento de ARTEFACTO DE ILUMINACION DE EMBUTIR, MODELO SMARTFORM, línea de luz, TBS417. MARCA PHILIPS O CALIDAD SUPERIOR. CON EQUIPO DE EMERGENCIA | un | 41 | 1198.5 | 49138.5 |  | 850 | 348.5 | 1198.5 |  | SER30200009-N | REPARACION DE INSTALACIONES ELECTRICAS | C/U
3.35 | Suministro de materiales y mano de obra para la realizacion de mantenimiento de ARTEFACTO DE ILUMINACIÓN DE COLGAR, MODELO SKIVE, MARCA PHILIPS O CALIDAD SUPERIOR. DIAMETRO:700MM | un | 36 | 1198.5 | 43146 |  | 850 | 348.5 | 1198.5 |  | SER30200009-N | REPARACION DE INSTALACIONES ELECTRICAS | C/U
3.36 | Suministro de materiales y mano de obra para la realizacion de mantenimiento de ARTEFACTO DE ILUMINACIÓN DE COLGAR, MODELO SKIVE, MARCA PHILIPS O CALIDAD SUPERIOR. DIAMETRO:700MM. CON EQUIPO DE EMERGENCIA | un | 18 | 1198.5 | 21573 |  | 850 | 348.5 | 1198.5 |  | SER30200009-N | REPARACION DE INSTALACIONES ELECTRICAS | C/U
3.37 | Suministro de materiales y mano de obra para la realizacion de mantenimiento de ARTEFACTOS DE ILUMINACIÓN DE APLICAR, MODELO PLAFÓN 31802 LED, MARCA PHILIPS O CALIDAD SUPERIOR | un | 61 | 1198.5 | 73108.5 |  | 850 | 348.5 | 1198.5 |  | SER30200009-N | REPARACION DE INSTALACIONES ELECTRICAS | C/U
3.38 | Suministro de materiales y mano de obra para la realizacion de mantenimiento de ARTEFACTOS DE ILUMINACIÓN DE APLICAR, MODELO PLAFÓN 31802 LED, MARCA PHILIPS O CALIDAD SUPERIOR. CON EQUIPO DE EMERGENCIA. | un | 25 | 1198.5 | 29962.5 |  | 850 | 348.5 | 1198.5 |  | SER30200009-N | REPARACION DE INSTALACIONES ELECTRICAS | C/U
Ítem | Descripción | UM | Cant | Precio Unit Material + M de O | Precio Total
4 | Tareas sobre demanda - Mantenimiento Integral | un | 1 | 4557134.1 | 4557134.1 |  |  |  |  | 149533.32
4.01 | Pintura según ET, 20,7,5 | m2 | 800 | 493.5 | 394800 |  | 350 | 143.5 | 493.5 |  | SER13500011-N | PINTURA EDILICIA | MT2
4.02 | Cielorrasos 20,7,6 | m2 | 60 | 987 | 59220 |  | 700 | 287 | 987 |  | SER18000010-N | SERVICIOS PROFESIONALES (C/U) | UNID
4.03 | Trabajos de cerrajería | mes | 10 | 4935 | 49350 |  | 3500 | 1435 | 4935 |  | SER60000022-N | SERVICIO DE CERRAJERIA | C/U
4.04 | Trabajos en Solados | m2 | 60 | 2256 | 135360 |  | 1600 | 656 | 2256 |  | SER18000010-N | SERVICIOS PROFESIONALES (C/U) | UNID
4.05 | Trabajos en Revestimientos | m2 | 60 | 2397 | 143820 |  | 1700 | 697 | 2397 |  | SER13500186-N | SERVICIO DE REACONDICIONAMIENTO DE OBRA | UNID
4.06 | Reposición de Vidrios 3+3 | m2 | 30 | 2115 | 63450 |  | 1500 | 615 | 2115 |  | SER18000010-N | SERVICIOS PROFESIONALES (C/U) | UNID
4.07 | Reposición de Vidrios 4+4 | m2 | 30 | 2820 | 84600 |  | 2000 | 820 | 2820 |  | SER18000010-N | SERVICIOS PROFESIONALES (C/U) | UNID
4.08 | Reposición de Vidrios 5+5 | m2 | 30 | 3525 | 105750 |  | 2500 | 1025 | 3525 |  | SER18000010-N | SERVICIOS PROFESIONALES (C/U) | UNID
4.09 | Reposición de Vidrio Reforzado | m2 | 30 | 2820 | 84600 |  | 2000 | 820 | 2820 |  | SER18000010-N | SERVICIOS PROFESIONALES (C/U) | UNID
4.10 | Reemplazo de Alfombras | m2 | 300 | 916.5 | 274950 |  | 650 | 266.5 | 916.5 |  | SER18000010-N | SERVICIOS PROFESIONALES (C/U) | UNID
4.11 | Mantenimiento y Recarga de los sistemas de FM200 | kg | 8 | 6627 | 53016 |  | 4700 | 1927 | 6627 |  | SER11500790-N | MANTENIMIENTO DE MATAFUEGO O EXTINTOR (MES) | MES
4.12 | Provisión y Colocación de Refrigerantes | kg | 100 | 296.1 | 29610 |  | 210 | 86.1 | 296.1 |  | SER11500870-N | RECARGA DE MATAFUEGO O EXTINTOR DE PRODUCTOS HALOGENADOS HCFC | C/U
4.13 | Provisión e Instalación de motores y compresores | un | 4 | 21150 | 84600 |  | 15000 | 6150 | 21150 |  | SER18000010-N | SERVICIOS PROFESIONALES (C/U) | UNID
4.14 | Reemplazo de Baterías y Pilas | un | 180 | 59.22 | 10659.6 |  | 42 | 17.22 | 59.22 |  | SER18000010-N | SERVICIOS PROFESIONALES (C/U) | UNID
4.15 | Operativo de Izaje de personal y equipos para mantenimiento de tendidos y equipamiento multimedia | un | 10 | 4935 | 49350 |  | 3500 | 1435 | 4935 |  | SER18000010-N | SERVICIOS PROFESIONALES (C/U) | UNID
4.16 | Operativo nocturnos de Limpieza en altura (techos de halles, patio de carruaje) | un | 10 | 3948 | 39480 |  | 2800 | 1148 | 3948 |  | SER45000005-N | SERVICIO DE LIMPIEZA | MES
4.17 | Traslado de puesto de trabajo (mobiliario) | un | 10 | 3948 | 39480 |  | 2800 | 1148 | 3948 |  | SER14500122-N | ALQUILER DE CAMION CON CHOFER (C/U) | C/U
4.18 | Traslado de puesto de trabajo (Instalación eléctrica) | un | 10 | 7755 | 77550 |  | 5500 | 2255 | 7755 |  | SER14500122-N | ALQUILER DE CAMION CON CHOFER (C/U) | C/U
4.19 | Tareas sobre demanda – Mano de Obra Especializada para tareas de limpieza en oficinas nuevas, a requerirse ampliación de servicio. | hs | 2400 | 352.5 | 846000 |  | 250 | 102.5 | 352.5 |  | SER18000010-N | SERVICIOS PROFESIONALES (C/U) | UNID
4.20 | Tareas sobre demanda – Mano de Obra Especializada para tareas de mantenimiento en oficinas nuevas, a requerirse ampliación de servicio. | hs | 2400 | 493.5 | 1184400 |  | 350 | 143.5 | 493.5 |  | SER18000010-N | SERVICIOS PROFESIONALES (C/U) | UNID
4.21 | Tareas de mantenimiento preventivo y correctivo sobre equipo adicional de termo mecánicos, limpieza de filtros de aire. | un | 10 | 493.5 | 4935 |  | 350 | 143.5 | 493.5 |  | SER18000010-N | SERVICIOS PROFESIONALES (C/U) | UNID
4.22 | Tareas de mantenimiento preventivo y correctivo sobre equipo adicional termo mecánicos, cambio de correa de ventilador. | un | 5 | 1339.5 | 6697.5 |  | 950 | 389.5 | 1339.5 |  | SER18000010-N | SERVICIOS PROFESIONALES (C/U) | UNID
4.23 | Relevamiento y dibujo de actualizaciones en planos CAO | hs | 250 | 775.5 | 193875 |  | 550 | 225.5 | 775.5 |  | SER18000010-N | SERVICIOS PROFESIONALES (C/U) | UNID
4.24 | Asesor especializado, a designar por Sofse | hs | 200 | 1339.5 | 267900 |  | 950 | 389.5 | 1339.5 |  | SER90000040-N | SERVICIO DE ASESORAMIENTO EXTERNO (HRS) | HRS
4.25 | Suministro instalación y puesta en marcha, totalmente probado y funcionando de, Bomba de Grupo Hydro MPC-E 2 CRIE 5-4 | un | 1 | 18894 | 18894 |  | 13400 | 5494 | 18894 |  | SER18000010-N | SERVICIOS PROFESIONALES (C/U) | UNID
4.26 | Suministro instalación y puesta en marcha, totalmente probado y funcionando de, Bomba de Grupo Hydro MPC-E 3 CRIE 15-2 | un | 1 | 15792 | 15792 |  | 11200 | 4592 | 15792 |  | SER18000010-N | SERVICIOS PROFESIONALES (C/U) | UNID
4.27 | Suministro instalación y puesta en marcha, totalmente probado y funcionando de, Bombas de grupo AP 50B . 50 . 11 3. V | un | 1 | 11985 | 11985 |  | 8500 | 3485 | 11985 |  | SER18000010-N | SERVICIOS PROFESIONALES (C/U) | UNID
4.28 | Suministro instalación y puesta en marcha, totalmente probado y funcionando de, Boca de iluminaciòn, compuesta por Caja octogonal, Cañerías 3/4", Cableado de 3x1,5mm2 LS0H. Parte proporcional de adecuación de Tablero seccional, protección diferencial y termomagnética. | un | 15 | 3525 | 52875 |  | 2500 | 1025 | 3525 |  | SER30200009-N | REPARACION DE INSTALACIONES ELECTRICAS | C/U
4.29 | Suministro instalación y puesta en marcha, totalmente probado y funcionando de, Boca de tomacorriente, compuesta por Caja 10x5cm, Cañerías 3/4", Cableado de 3x2,5mm2 LS0H, bastidor toma doble 2x16 A. Parte proporcional de adecuación de Tablero seccional, protección diferencial y termomagnética. | un | 15 | 4230 | 63450 |  | 3000 | 1230 | 4230 |  | SER30200009-N | REPARACION DE INSTALACIONES ELECTRICAS | C/U
4.30 | Suministro instalación y puesta en marcha, totalmente probado y funcionando de, Puesto de trabajo doble circuito, compuesta por Cajas 10x5cm, Cañerías 3/4", Cableado de 3x2,5mm2 LS0H, bastidor toma doble 2x16 A. Parte proporcional de adecuación de Tablero seccional, protección diferencial y termomagnética. | un | 8 | 6345 | 50760 |  | 4500 | 1845 | 6345 |  | SER30200009-N | REPARACION DE INSTALACIONES ELECTRICAS | C/U
4.31 | Suministro instalación y puesta en marcha, totalmente probado y funcionando de, Unidad Evaporadora Según Lista de Activos, compuesta por UE, cañería de refrigerante aislada, cableado de Fuerza Motriz 3x2,5mm2 LS0H parte proporcional de adecuación de Tablero seccional, protección diferencial y termomagnética, conexión a comando de sistema de Unidad condensadora existente. | un | 5 | 11985 | 59925 |  | 8500 | 3485 | 11985 |  | SER30200009-N | REPARACION DE INSTALACIONES ELECTRICAS | C/U
Resumen Contrato segundo Año
1.01 | Oferta por servicio de Limpieza Tecnica según PET |  |  |  | 9012196.0998
1.02 | Oferta por servicio de mantenimiento predictivo, preventivo y correctivo, según PET |  |  |  | 21028457.5663
1.03 | Oferta por servicio de reposicion inmediata. |  |  |  | 2016787.9896
2 | Servicio de implementacion de elementos de reposicion inmediata (según listado desglozado del item1.03) |  |  |  | 1479396.4475
3 | Adicional de activo fijo a incorporar al contrato de mantenimiento integral |  |  |  | 1429425.4118
4 | Tareas sobre demanda - Mantenimiento Integral |  |  |  | 4719257.5977
SUBTOTAL SIN IVA |  |  |  |  | 39685521.1128
IVA 21% |  |  |  |  | 8333959.4337
TOTAL |  |  |  |  | 48019480.5465
ANALIS 2do AÑO
ITEMS POR CERTIFICACION MENSUAL
1 | Mantenimiento Predictivo, Preventivo, correctivo y limpieza | [5 empty] | Costo real | Mark up | PV
Ítem | Descripción | UM | Cant | Precio Unit | Precio Total
1.01 | Oferta por servicio de Limpieza Tecnica según PET | mes | 12 | 751016.3417 | 9012196.0998 |  | 9012196.0998 |  | 9012196.0998
1.02 | Oferta por servicio de mantenimiento predictivo, preventivo y correctivo, según PET | mes | 12 | 1752371.4639 | 21028457.5663 |  | 21028457.5663 |  | 21028457.5663
1.03 | Oferta por servicio de reposicion inmediata. | mes | 12 | 168065.6658 | 2016787.9896
1.03.01 | Software gestión mantenimiento CAFM | un | 12 | 35761.29 | 429135.4801 |  | 25000 | 10761.29 | 35761.29
1.03.02 | Interruptor NSX 160 con modulo Vigi y protección electrónica Micrologig 5.2E | un | 2 | 30897.7546 | 61795.5091 |  | 21600 | 9297.7546 | 30897.7546
1.03.03 | Interruptor NSX 250 con modulo Vigi y protección electrónica Micrologig 5.2E | un | 2 | 38622.1932 | 77244.3864 |  | 27000 | 11622.1932 | 38622.1932
1.03.04 | Interruptor NSX 630 con modulo Vigi y protección electrónica Micrologig 5.2E | un | 2 | 54071.0705 | 108142.141 |  | 37800 | 16271.0705 | 54071.0705
1.03.05 | Juego de Polipack hasta 250 A | un | 3 | 9784.2889 | 29352.8668 |  | 6840 | 2944.2889 | 9784.2889
1.03.06 | Contactor LC 125 A, con modulo 2 Na+2 Nc | un | 5 | 12487.8425 | 62439.2124 |  | 8730 | 3757.8425 | 12487.8425
1.03.07 | Contactor LC 160 A, con modulo 2 Na+2 Nc | un | 5 | 16092.5805 | 80462.9025 |  | 11250 | 4842.5805 | 16092.5805
1.03.08 | Switch Poe WS-C2960-24PS-L | un | 1 | 159638.3986 | 159638.3986 |  | 111600 | 48038.3986 | 159638.3986
1.03.09 | Resistencia Termotanque | un | 2 | 11157.5225 | 22315.045 |  | 7800 | 3357.5225 | 11157.5225
1.03.10 | Ánodo de sacrificio Termo Tanque | un | 2 | 4863.5354 | 9727.0709 |  | 3400 | 1463.5354 | 4863.5354
1.03.11 | Kit reparación Evaporadora Mitsubishi - 210-150 | un | 5 | 17737.5998 | 88687.9992 |  | 12400 | 5337.5998 | 17737.5998
1.03.12 | Kit reparación Condensadora Mitsubishi - 210-150 | un | 2 | 46462.4984 | 92924.9969 |  | 32481 | 13981.4984 | 46462.4984
1.03.13 | BMS Server automación SXW AUTOMATION SERVER - P | un | 1 | 123591.0183 | 123591.0183 |  | 86400 | 37191.0183 | 123591.0183
1.03.14 | BMS SXW MODULO BASE AUT. SERVER P - AS-P | un | 3 | 3862.2193 | 11586.658 |  | 2700 | 1162.2193 | 3862.2193
1.03.15 | BMS Modulo FUENTE ALIMENTACION PS-24V para AS-P | un | 3 | 10556.7328 | 31670.1984 |  | 7380 | 3176.7328 | 10556.7328
1.03.16 | BMS BASE PARA FUENTE PS-24V | un | 3 | 4505.9225 | 13517.7676 |  | 3150 | 1355.9225 | 4505.9225
1.03.17 | BMS - B3624 CONTROLADOR BACNET 24 EU | un | 2 | 36819.8242 | 73639.6484 |  | 25740 | 11079.8242 | 36819.8242
1.03.18 | BMS - B3800 CONTROLADOR BACNET 16 E/S 8EU 8SD | un | 2 | 47634.0383 | 95268.0766 |  | 33300 | 14334.0383 | 47634.0383
1.03.19 | Detector térmico direccionable y analógico FST-851R | un | 10 | 1235.9102 | 12359.1018 |  | 864 | 371.9102 | 1235.9102
1.03.20 | Detector algorítmico de doble tecnología (óptico/térmico) Acclimate direccionable y analógico de bajo perfil FAPT-851 | un | 10 | 2240.0872 | 22400.8721 |  | 1566 | 674.0872 | 2240.0872
1.03.21 | Base universal p/detectores direccionables y analógicos de bajo perfil. B-501 | un | 20 | 257.4813 | 5149.6258 |  | 180 | 77.4813 | 257.4813
1.03.22 | Avisador manual de doble acción c/registro de operación. NBG-12LSP | un | 4 | 1004.177 | 4016.7081 |  | 702 | 302.177 | 1004.177
1.03.23 | Mini módulo direccionable para monitoreo de avisador manual. FMM-101 | un | 4 | 1184.4139 | 4737.6557 |  | 828 | 356.4139 | 1184.4139
1.03.24 | Sirena con luz estroboscópica, 12/24 volts, 2 Hilos, roja, montaje de pared, 15, 15/75, 30, 75, 110 o 115 candelas. P2RL-SP | un | 3 | 1467.6433 | 4402.93 |  | 1026 | 441.6433 | 1467.6433
1.03.25 | Fuente alimentación audible/visual. 6 Amperes de corriente continua. Alimentación 220 Vac. FCPS-2456E | un | 3 | 12487.8425 | 37463.5274 |  | 8730 | 3757.8425 | 12487.8425
1.03.26 | Módulo direccionable para comando mediante contacto seco. FRM-1 | un | 10 | 1956.8578 | 19568.5779 |  | 1368 | 588.8578 | 1956.8578
1.03.27 | Módulo de aislación. ISO-X | un | 4 | 1853.8653 | 7415.4611 |  | 1296 | 557.8653 | 1853.8653
1.03.28 | DDNP1501 - Philips DIN Network Pwr Supply 15V1.5A | u | 2 | 6849.0023 | 13698.0045 |  | 4788 | 2061.0023 | 6849.0023
1.03.29 | DUS704W-MB - Philips Universal Sensor Wall Mount long range lense | u | 4 | 8496.8825 | 33987.53 |  | 5940 | 2556.8825 | 8496.8825
1.03.30 | Detector Inalámbrico | u | 10 | 6437.0322 | 64370.322 |  | 4500 | 1937.0322 | 6437.0322
1.03.31 | DDRC1220FR-GL-V2 - Philips Controlador 12x20A replay | u | 3 | 15500.3735 | 46501.1206 |  | 10836 | 4664.3735 | 15500.3735
1.03.32 | DPN941 - Philips Botonera Industrial 4 botones Classic Series | u | 2 | 8136.4087 | 16272.8174 |  | 5688 | 2448.4087 | 8136.4087
1.03.33 | Philips EnvisionGateway 10/100 Base T | u | 2 | 16787.78 | 33575.56 |  | 11736 | 5051.78 | 16787.78
1.03.34 | Compresor repuesto Unidad condensadora (uno por cada tipo de unidad) | u | 3 | 39909.5997 | 119728.799 |  | 27900 | 12009.5997 | 39909.5997
ITEMS ORDEN DE COMPRA ABIERTA
2 | Tarea sobre demanda de Suministro de material y/o Mano de Obra, de trabajos relacionados con el plan de mantenimiento y limpieza tecnica Integral
Ítem | Descripción | UM | Cant | Precio Unit | Precio Total
2.01 | Mano de obra para elementos de reposicion inmediata | un | 1 | 1479396.4475 | 1479396.4475
2.01.01 | Suministro de mano de obra para la instlacion y puesta en marcha de Software gestión mantenimiento CAFM | un | 12 | 81942.962 | 983315.5436 |  | 55000 | 26942.962 | 81942.962
2.01.02 | Suministro de mano de obra para la instlacion y puesta en marcha de Interruptor NSX 160 con modulo Vigi y protección electrónica Micrologig 5.2E | un | 2 | 9654.3708 | 19308.7416 |  | 6480 | 3174.3708 | 9654.3708
2.01.03 | Suministro de mano de obra para la instlacion y puesta en marcha de Interruptor NSX 250 con modulo Vigi y protección electrónica Micrologig 5.2E | un | 2 | 12067.9635 | 24135.927 |  | 8100 | 3967.9635 | 12067.9635
2.01.04 | Suministro de mano de obra para la instlacion y puesta en marcha de Interruptor NSX 630 con modulo Vigi y protección electrónica Micrologig 5.2E | un | 2 | 16895.1489 | 33790.2978 |  | 11340 | 5555.1489 | 16895.1489
2.01.05 | Suministro de mano de obra para la instlacion y puesta en marcha de Juego de Polipack hasta 250 A | un | 3 | 3057.2174 | 9171.6523 |  | 2052 | 1005.2174 | 3057.2174
2.01.06 | Suministro de mano de obra para la instlacion y puesta en marcha de Contactor LC 125 A, con modulo 2 Na+2 Nc | un | 5 | 3901.9749 | 19509.8743 |  | 2619 | 1282.9749 | 3901.9749
2.01.07 | Suministro de mano de obra para la instlacion y puesta en marcha de Contactor LC 160 A, con modulo 2 Na+2 Nc | un | 5 | 5028.3181 | 25141.5906 |  | 3375 | 1653.3181 | 5028.3181
2.01.08 | Suministro de mano de obra para la instlacion y puesta en marcha de Switch Poe WS-C2960-24PS-L | un | 1 | 49880.9158 | 49880.9158 |  | 33480 | 16400.9158 | 49880.9158
2.01.09 | Suministro de mano de obra para la instlacion y puesta en marcha de Resistencia Termotanque | un | 2 | 3486.3006 | 6972.6011 |  | 2340 | 1146.3006 | 3486.3006
2.01.10 | Suministro de mano de obra para la instlacion y puesta en marcha de Ánodo de sacrificio Termo Tanque | un | 2 | 1519.6695 | 3039.339 |  | 1020 | 499.6695 | 1519.6695
2.01.11 | Suministro de mano de obra para la instlacion y puesta en marcha de Kit reparación Evaporadora Mitsubishi - 210-150 | un | 5 | 5542.324 | 27711.6199 |  | 3720 | 1822.324 | 5542.324
2.01.12 | Suministro de mano de obra para la instlacion y puesta en marcha de Kit reparación Condensadora Mitsubishi - 210-150 | un | 2 | 14517.7601 | 29035.5202 |  | 9744.3 | 4773.4601 | 14517.7601
2.01.13 | Suministro de mano de obra para la instlacion y puesta en marcha de BMS Server automación SXW AUTOMATION SERVER - P | un | 1 | 38617.4832 | 38617.4832 |  | 25920 | 12697.4832 | 38617.4832
2.01.14 | Suministro de mano de obra para la instlacion y puesta en marcha de BMS SXW MODULO BASE AUT. SERVER P - AS-P | un | 3 | 1206.7963 | 3620.389 |  | 810 | 396.7963 | 1206.7963
2.01.15 | Suministro de mano de obra para la instlacion y puesta en marcha de BMS Modulo FUENTE ALIMENTACION PS-24V para AS-P | un | 3 | 3298.5767 | 9895.7301 |  | 2214 | 1084.5767 | 3298.5767
2.01.16 | Suministro de mano de obra para la instlacion y puesta en marcha de BMS BASE PARA FUENTE PS-24V | un | 3 | 1407.9291 | 4223.7872 |  | 945 | 462.9291 | 1407.9291
2.01.17 | Suministro de mano de obra para la instlacion y puesta en marcha de BMS - B3624 CONTROLADOR BACNET 24 EU | un | 2 | 11504.7919 | 23009.5837 |  | 7722 | 3782.7919 | 11504.7919
2.01.18 | Suministro de mano de obra para la instlacion y puesta en marcha de BMS - B3800 CONTROLADOR BACNET 16 E/S 8EU 8SD | un | 2 | 14883.8216 | 29767.6433 |  | 9990 | 4893.8216 | 14883.8216
2.01.19 | Suministro de mano de obra para la instlacion y puesta en marcha de Detector térmico direccionable y analógico FST-851R | un | 10 | 386.1748 | 3861.7483 |  | 259.2 | 126.9748 | 386.1748
2.01.20 | Suministro de mano de obra para la instlacion y puesta en marcha de Detector algorítmico de doble tecnología (óptico/térmico) Acclimate direccionable y analógico de bajo perfil FAPT-851 | un | 10 | 699.9419 | 6999.4188 |  | 469.8 | 230.1419 | 699.9419
2.01.21 | Suministro de mano de obra para la instlacion y puesta en marcha de Base universal p/detectores direccionables y analógicos de bajo perfil. B-501 | un | 20 | 80.4531 | 1609.0618 |  | 54 | 26.4531 | 80.4531
2.01.22 | Suministro de mano de obra para la instlacion y puesta en marcha de Avisador manual de doble acción c/registro de operación. NBG-12LSP | un | 4 | 313.7671 | 1255.0682 |  | 210.6 | 103.1671 | 313.7671
2.01.23 | Suministro de mano de obra para la instlacion y puesta en marcha de Mini módulo direccionable para monitoreo de avisador manual. FMM-101 | un | 4 | 370.0842 | 1480.3369 |  | 248.4 | 121.6842 | 370.0842
2.01.24 | Suministro de mano de obra para la instlacion y puesta en marcha de Sirena con luz estroboscópica, 12/24 volts, 2 Hilos, roja, montaje de pared, 15, 15/75, 30, 75, 110 o 115 candelas. P2RL-SP | un | 3 | 458.5826 | 1375.7478 |  | 307.8 | 150.7826 | 458.5826
2.01.25 | Suministro de mano de obra para la instlacion y puesta en marcha de Fuente alimentación audible/visual. 6 Amperes de corriente continua. Alimentación 220 Vac. FCPS-2456E | un | 3 | 3901.9749 | 11705.9246 |  | 2619 | 1282.9749 | 3901.9749
2.01.26 | Suministro de mano de obra para la instlacion y puesta en marcha de Módulo direccionable para comando mediante contacto seco. FRM-1 | un | 10 | 611.4435 | 6114.4348 |  | 410.4 | 201.0435 | 611.4435
2.01.27 | Suministro de mano de obra para la instlacion y puesta en marcha de Módulo de aislación. ISO-X | un | 4 | 579.2622 | 2317.049 |  | 388.8 | 190.4622 | 579.2622
2.01.28 | Suministro de mano de obra para la instlacion y puesta en marcha de DDNP1501 - Philips DIN Network Pwr Supply 15V1.5A | u | 2 | 2140.0522 | 4280.1044 |  | 1436.4 | 703.6522 | 2140.0522
2.01.29 | Suministro de mano de obra para la instlacion y puesta en marcha de DUS704W-MB - Philips Universal Sensor Wall Mount long range lense | u | 4 | 2654.952 | 10619.8079 |  | 1782 | 872.952 | 2654.952
2.01.30 | Suministro de mano de obra para la instlacion y puesta en marcha de Detector Inalámbrico | u | 10 | 2011.3272 | 20113.2725 |  | 1350 | 661.3272 | 2011.3272
2.01.31 | Suministro de mano de obra para la instlacion y puesta en marcha de DDRC1220FR-GL-V2 - Philips Controlador 12x20A replay | u | 3 | 4843.276 | 14529.828 |  | 3250.8 | 1592.476 | 4843.276
2.01.32 | Suministro de mano de obra para la instlacion y puesta en marcha de DPN941 - Philips Botonera Industrial 4 botones Classic Series | u | 2 | 2542.3176 | 5084.6353 |  | 1706.4 | 835.9176 | 2542.3176
2.01.33 | Suministro de mano de obra para la instlacion y puesta en marcha de Philips EnvisionGateway 10/100 Base T | u | 2 | 5245.5415 | 10491.0829 |  | 3520.8 | 1724.7415 | 5245.5415
2.01.34 | Suministro de mano de obra para la instlacion y puesta en marcha de Compresor repuesto Unidad condensadora (uno por cada tipo de unidad) | u | 3 | 12470.2289 | 37410.6868 |  | 8370 | 4100.2289 | 12470.2289
Ítem | Descripción | UN | Cant | Precio Unit | Precio Total
2.02 | Adicional de activo fijo a incorporar al contrato de mantenimiento integral | un | 1 | 1429425.4118 | 1429425.4118
2.02.01 | Suministro de materiales y mano de obra para la realizacion de mantenimiento de | un | 26 | 1241.1375 | 32269.5762 |  | 850 | 391.1375 | 1241.1375
2.02.02 | Suministro de materiales y mano de obra para la realizacion de mantenimiento de | un | 13 | 1241.1375 | 16134.7881 |  | 850 | 391.1375 | 1241.1375
2.02.03 | Suministro de materiales y mano de obra para la realizacion de mantenimiento de | un | 5 | 1241.1375 | 6205.6877 |  | 850 | 391.1375 | 1241.1375
2.02.04 | Suministro de materiales y mano de obra para la realizacion de mantenimiento de | un | 63 | 1241.1375 | 78191.6654 |  | 850 | 391.1375 | 1241.1375
2.02.05 | Suministro de materiales y mano de obra para la realizacion de mantenimiento de | un | 10 | 1241.1375 | 12411.3755 |  | 850 | 391.1375 | 1241.1375
2.02.06 | Suministro de materiales y mano de obra para la realizacion de mantenimiento de | un | 9 | 5110.5664 | 45995.0973 |  | 3500 | 1610.5664 | 5110.5664
2.02.07 | Suministro de materiales y mano de obra para la realizacion de mantenimiento de | un | 13 | 219.0243 | 2847.3155 |  | 150 | 69.0243 | 219.0243
2.02.08 | Suministro de materiales y mano de obra para la realizacion de mantenimiento de | un | 165 | 219.0243 | 36139.005 |  | 150 | 69.0243 | 219.0243
2.02.09 | Suministro de materiales y mano de obra para la realizacion de mantenimiento de | un | 165 | 219.0243 | 36139.005 |  | 150 | 69.0243 | 219.0243
2.02.10 | Suministro de materiales y mano de obra para la realizacion de mantenimiento de | un | 5 | 219.0243 | 1095.1214 |  | 150 | 69.0243 | 219.0243
2.02.11 | Suministro de materiales y mano de obra para la realizacion de mantenimiento de | un | 189 | 219.0243 | 41395.5875 |  | 150 | 69.0243 | 219.0243
2.02.12 | Suministro de materiales y mano de obra para la realizacion de mantenimiento de | un | 5 | 219.0243 | 1095.1214 |  | 150 | 69.0243 | 219.0243
2.02.13 | Suministro de materiales y mano de obra para la realizacion de mantenimiento de | un | 9 | 219.0243 | 1971.2185 |  | 150 | 69.0243 | 219.0243
2.02.14 | Suministro de materiales y mano de obra para la realizacion de mantenimiento de | un | 9 | 219.0243 | 1971.2185 |  | 150 | 69.0243 | 219.0243
2.02.15 | Suministro de materiales y mano de obra para la realizacion de mantenimiento de | un | 24 | 1752.1942 | 42052.6604 |  | 1200 | 552.1942 | 1752.1942
2.02.16 | Suministro de materiales y mano de obra para la realizacion de mantenimiento de | un | 54 | 1752.1942 | 94618.4858 |  | 1200 | 552.1942 | 1752.1942
2.02.17 | Suministro de materiales y mano de obra para la realizacion de mantenimiento de | un | 26 | 1752.1942 | 45557.0487 |  | 1200 | 552.1942 | 1752.1942
2.02.18 | Suministro de materiales y mano de obra para la realizacion de mantenimiento de | un | 91 | 1241.1375 | 112943.5166 |  | 850 | 391.1375 | 1241.1375
2.02.19 | Suministro de materiales y mano de obra para la realizacion de mantenimiento de | un | 34 | 1241.1375 | 42198.6765 |  | 850 | 391.1375 | 1241.1375
2.02.20 | Suministro de materiales y mano de obra para la realizacion de mantenimiento de | un | 14 | 1241.1375 | 17375.9256 |  | 850 | 391.1375 | 1241.1375
2.02.21 | Suministro de materiales y mano de obra para la realizacion de mantenimiento de | un | 39 | 1241.1375 | 48404.3643 |  | 850 | 391.1375 | 1241.1375
2.02.22 | Suministro de materiales y mano de obra para la realizacion de mantenimiento de | un | 22 | 1241.1375 | 27305.026 |  | 850 | 391.1375 | 1241.1375
2.02.23 | Suministro de materiales y mano de obra para la realizacion de mantenimiento de | un | 7 | 1241.1375 | 8687.9628 |  | 850 | 391.1375 | 1241.1375
2.02.24 | Suministro de materiales y mano de obra para la realizacion de mantenimiento de | un | 4 | 1241.1375 | 4964.5502 |  | 850 | 391.1375 | 1241.1375
2.02.25 | Suministro de materiales y mano de obra para la realizacion de mantenimiento de | un | 32 | 1241.1375 | 39716.4015 |  | 850 | 391.1375 | 1241.1375
2.02.26 | Suministro de materiales y mano de obra para la realizacion de mantenimiento de | un | 5 | 1241.1375 | 6205.6877 |  | 850 | 391.1375 | 1241.1375
2.02.27 | Suministro de materiales y mano de obra para la realizacion de mantenimiento de | un | 2 | 1241.1375 | 2482.2751 |  | 850 | 391.1375 | 1241.1375
2.02.28 | Suministro de materiales y mano de obra para la realizacion de mantenimiento de | un | 25 | 1241.1375 | 31028.4386 |  | 850 | 391.1375 | 1241.1375
2.02.29 | Suministro de materiales y mano de obra para la realizacion de mantenimiento de | un | 50 | 1241.1375 | 62056.8773 |  | 850 | 391.1375 | 1241.1375
2.02.30 | Suministro de materiales y mano de obra para la realizacion de mantenimiento de | un | 17 | 1241.1375 | 21099.3383 |  | 850 | 391.1375 | 1241.1375
2.02.31 | Suministro de materiales y mano de obra para la realizacion de mantenimiento de | un | 48 | 1241.1375 | 59574.6022 |  | 850 | 391.1375 | 1241.1375
2.02.32 | Suministro de materiales y mano de obra para la realizacion de mantenimiento de | un | 24 | 1241.1375 | 29787.3011 |  | 850 | 391.1375 | 1241.1375
2.02.33 | Suministro de materiales y mano de obra para la realizacion de mantenimiento de | un | 157 | 1241.1375 | 194858.5946 |  | 850 | 391.1375 | 1241.1375
2.02.34 | Suministro de materiales y mano de obra para la realizacion de mantenimiento de | un | 41 | 1241.1375 | 50886.6394 |  | 850 | 391.1375 | 1241.1375
2.02.35 | Suministro de materiales y mano de obra para la realizacion de mantenimiento de | un | 36 | 1241.1375 | 44680.9516 |  | 850 | 391.1375 | 1241.1375
2.02.36 | Suministro de materiales y mano de obra para la realizacion de mantenimiento de | un | 18 | 1241.1375 | 22340.4758 |  | 850 | 391.1375 | 1241.1375
2.02.37 | Suministro de materiales y mano de obra para la realizacion de mantenimiento de | un | 61 | 1241.1375 | 75709.3903 |  | 850 | 391.1375 | 1241.1375
2.02.38 | Suministro de materiales y mano de obra para la realizacion de mantenimiento de | un | 25 | 1241.1375 | 31028.4386 |  | 850 | 391.1375 | 1241.1375
Ítem | Descripción | UM | Cant | Precio Unit Material + M de O | Precio Total
2.03 | Tareas sobre demanda - Mantenimiento Integral | un | 1 | 4719257.5977 | 4719257.5977
2.03.01 | Pintura según ET, 20,7,5 | m2 | 800 | 511.0566 | 408845.3091 |  | 350 | 161.0566 | 511.0566
2.03.02 | Cielorrasos 20,7,6 | m2 | 60 | 1022.1133 | 61326.7964 |  | 700 | 322.1133 | 1022.1133
2.03.03 | Trabajos de cerrajería | mes | 10 | 5110.5664 | 51105.6636 |  | 3500 | 1610.5664 | 5110.5664
2.03.04 | Trabajos en Solados | m2 | 60 | 2336.2589 | 140175.5345 |  | 1600 | 736.2589 | 2336.2589
2.03.05 | Trabajos en Revestimientos | m2 | 60 | 2482.2751 | 148936.5054 |  | 1700 | 782.2751 | 2482.2751
2.03.06 | Reposición de Vidrios 3+3 | m2 | 30 | 2190.2427 | 65707.2818 |  | 1500 | 690.2427 | 2190.2427
2.03.07 | Reposición de Vidrios 4+4 | m2 | 30 | 2920.3236 | 87609.7091 |  | 2000 | 920.3236 | 2920.3236
2.03.08 | Reposición de Vidrios 5+5 | m2 | 30 | 3650.4045 | 109512.1364 |  | 2500 | 1150.4045 | 3650.4045
2.03.09 | Reposición de Vidrio Reforzado | m2 | 30 | 2920.3236 | 87609.7091 |  | 2000 | 920.3236 | 2920.3236
2.03.10 | Reemplazo de Alfombras | m2 | 300 | 949.1052 | 284731.5545 |  | 650 | 299.1052 | 949.1052
2.03.11 | Mantenimiento y Recarga de los sistemas de FM200 | kg | 8 | 6862.7605 | 54902.0844 |  | 4700 | 2162.7605 | 6862.7605
2.03.12 | Provisión y Colocación de Refrigerantes | kg | 100 | 306.634 | 30663.3982 |  | 210 | 96.634 | 306.634
2.03.13 | Provisión e Instalación de motores y compresores | un | 4 | 21902.4273 | 87609.7091 |  | 15000 | 6902.4273 | 21902.4273
2.03.14 | Reemplazo de Baterías y Pilas | un | 180 | 61.3268 | 11038.8233 |  | 42 | 19.3268 | 61.3268
2.03.15 | Operativo de Izaje de personal y equipos para mantenimiento de tendidos y equipamiento multimedia | un | 10 | 5110.5664 | 51105.6636 |  | 3500 | 1610.5664 | 5110.5664
2.03.16 | Operativo nocturnos de Limpieza en altura (techos de halles, patio de carruaje) | un | 10 | 4088.4531 | 40884.5309 |  | 2800 | 1288.4531 | 4088.4531
2.03.17 | Traslado de puesto de trabajo (mobiliario) | un | 10 | 4088.4531 | 40884.5309 |  | 2800 | 1288.4531 | 4088.4531
2.03.18 | Traslado de puesto de trabajo (Instalación eléctrica) | un | 10 | 8030.89 | 80308.9 |  | 5500 | 2530.89 | 8030.89
2.03.19 | Tareas sobre demanda – Mano de Obra Especializada para tareas de limpieza en oficinas nuevas, a requerirse ampliación de servicio. | hs | 2400 | 365.0405 | 876097.0909 |  | 250 | 115.0405 | 365.0405
2.03.20 | Tareas sobre demanda – Mano de Obra Especializada para tareas de mantenimiento en oficinas nuevas, a requerirse ampliación de servicio. | hs | 2400 | 511.0566 | 1226535.9272 |  | 350 | 161.0566 | 511.0566
2.03.21 | Tareas de mantenimiento preventivo y correctivo sobre equipo adicional de termo mecánicos, limpieza de filtros de aire. | un | 10 | 511.0566 | 5110.5664 |  | 350 | 161.0566 | 511.0566
2.03.22 | Tareas de mantenimiento preventivo y correctivo sobre equipo adicional termo mecánicos, cambio de correa de ventilador. | un | 5 | 1387.1537 | 6935.7686 |  | 950 | 437.1537 | 1387.1537
2.03.23 | Relevamiento y dibujo de actualizaciones en planos CAO | hs | 250 | 803.089 | 200772.25 |  | 550 | 253.089 | 803.089
2.03.24 | Asesor especializado, a designar por Sofse | hs | 200 | 1387.1537 | 277430.7454 |  | 950 | 437.1537 | 1387.1537
2.03.25 | Suministro instalación y puesta en marcha, totalmente probado y funcionando de, Bomba de Grupo Hydro MPC-E 2 CRIE 5-4 | un | 1 | 19566.1684 | 19566.1684 |  | 13400 | 6166.1684 | 19566.1684
2.03.26 | Suministro instalación y puesta en marcha, totalmente probado y funcionando de, Bomba de Grupo Hydro MPC-E 3 CRIE 15-2 | un | 1 | 16353.8124 | 16353.8124 |  | 11200 | 5153.8124 | 16353.8124
2.03.27 | Suministro instalación y puesta en marcha, totalmente probado y funcionando de, Bombas de grupo AP 50B . 50 . 11 3. V | un | 1 | 12411.3755 | 12411.3755 |  | 8500 | 3911.3755 | 12411.3755
2.03.28 | Suministro instalación y puesta en marcha, totalmente probado y funcionando de, Boca de iluminaciòn, compuesta por Caja octogonal, Cañerías 3/4", Cableado de 3x1,5mm2 LS0H. Parte proporcional de adecuación de Tablero seccional, protección diferencial y termomagnética. | un | 15 | 3650.4045 | 54756.0682 |  | 2500 | 1150.4045 | 3650.4045
2.03.29 | Suministro instalación y puesta en marcha, totalmente probado y funcionando de, Boca de tomacorriente, compuesta por Caja 10x5cm, Cañerías 3/4", Cableado de 3x2,5mm2 LS0H, bastidor toma doble 2x16 A. Parte proporcional de adecuación de Tablero seccional, protección diferencial y termomagnética. | un | 15 | 4380.4855 | 65707.2818 |  | 3000 | 1380.4855 | 4380.4855
2.03.30 | Suministro instalación y puesta en marcha, totalmente probado y funcionando de, Puesto de trabajo doble circuito, compuesta por Cajas 10x5cm, Cañerías 3/4", Cableado de 3x2,5mm2 LS0H, bastidor toma doble 2x16 A. Parte proporcional de adecuación de Tablero seccional, protección diferencial y termomagnética. | un | 8 | 6570.7282 | 52565.8255 |  | 4500 | 2070.7282 | 6570.7282
2.03.31 | Suministro instalación y puesta en marcha, totalmente probado y funcionando de, Unidad Evaporadora Según Lista de Activos, compuesta por UE, cañería de refrigerante aislada, cableado de Fuerza Motriz 3x2,5mm2 LS0H parte proporcional de adecuación de Tablero seccional, protección diferencial y termomagnética, conexión a comando de sistema de Unidad condensadora existente. | un | 5 | 12411.3755 | 62056.8773 |  | 8500 | 3911.3755 | 12411.3755

## Estudio (hidden)
Análisis económico del proyecto Primer año
a | Dado que los precios consultados, calculados y estimados, se realizaron con valores de venta al publico, se inicio el análisis con el estudio del coeficiente de pase de empresa.
|  | Formación del Mark Up | %s/ costo
|  | Beneficio | 21.1%
|  | Gastos Generales de Sede | 7.032%
|  | Impuesto IIBB | 5.626%
|  | Impuesto al Cheque | 1.406%
|  | Seguros | 1.688%
|  | Costos Financieros | 1.406%
|  | Sellados | 0.7032%
|  | Imprevistos | 1.688%
|  | Total Mark up | 40.65%
b | Luego se procedió a la división de costos, entre contrato por certificación mensual y trabajos sobre demanda, teniendo en cuenta que para la primer parte, se descompone en 3 (tres) ítems principales, recursos humanos (costos directos e indirectos), materiales menores y sub contratos exigidos, que se incluirán en la Orden de compra por ajuste alzado, que corresponde a los puntos 1,01 y 1,02 de la planilla de cotización y el ítem 1.03, corresponde al servicio de reposición inmediata, para lo cual se procedió con la solicitud de apertura de precios para poder evaluar mas cuantitativamente las ofertas que recibiremos.
| A | Mantenimiento Predictivo, Preventivo, correctivo y limpieza Tecnica | Costo | Mark Up | Total parcial | Total RC
RC 1 | 1,01 y 1,02 | RRHH Directo e indirecto | 13992480 | 5687520 | 19680000 | 25812517
|  | Sub contratos | 867135.6 | 352464.4 | 1219600
|  | Insumos y consumibles | 2072707.2 | 842492.8 | 2915200
|  | Material mantenimiento | 656964 | 267036 | 924000
|  | Equipamiento y consumibles limpieza | 763412.787 | 310304.213 | 1073717
| 1.03 | Oferta por servicio de reposicion inmediata. | 1894639.639 | 770113.721 | 2664753.36 | 2664753.36
|  | Totales | 20247339.226 | 8229931.134 |  | 28477270.36
c | En siguiente lugar se procedió a la evaluación de la segunda parte del contrato, que será por metodología de servicios a demanda, los mismos se dividieron, en 3 (tres) ítems, a saber:
Ítem de planilla de cotización 2.01, se forma con las valoraciones de trabajos de servicio de mano de obra a demanda para hacer uso de las unidades correspondientes a los servicios de reposición inmediata en caso de ser necesaria su aplicación, este ítem, podrá ser certificado en su totalidad o no, dependiendo de la necesidad y funcionamiento de las instalaciones.
El valor indicado en el ítem 2.02, corresponde a la mano de Obra y materiales menores que corresponden al servicio de mantenimiento, para áreas, equipos, e instalaciones que se incorporen durante el contrato, esto aplica a medida que se vayan finalizando las obras dentro del área de incidencia de la prestación del servicio, para este punto aplicaran en su totalidad las mismas clausulas del pliego, este ítem 3.2, podrá ser certificado en su totalidad o no, dependiendo de la finalización de las obras y pase a patrimonio de las mismas.
Por ultimo, se analizo el valor indicado en el ítem 2.03, que corresponde a la mano de Obra y materiales que corresponden al alcance de fuera de contrato por ajuste alzado del servicio de mantenimiento, para infraestructura, equipos, e instalaciones que pudieran sufrir un daño, esto aplica solo en caso de que ocurra. aplicándose la misma modalidad contractual que los dos ítems anteriores.
| B | Tarea sobre demanda de Suministro de material y/o Mano de Obra, de trabajos relacionados con el plan de mantenimiento y limpieza tecnica Integral | Costo | Mark Up | Total parcial | Total RC
RC 2 | 2 | Servicio de implementacion de elementos de reposicion inmediata (según listado desglozado del item1.03) | 568391.8917 | 231034.1163 | 799426.008 | 6736879.608
| 3 | Adicional de activo fijo a incorporar al contrato de mantenimiento integral | 981407.1645 | 398912.3355 | 1380319.5
| 4 | Tareas sobre demanda - Mantenimiento Integral | 3240122.3451 | 1317011.7549 | 4557134.1
|  | Totales | 0 | 0 |  | 6736879.608
Análisis económico del proyecto Segundo año
d | Como primera medida para el estudio de la proyección de incrementos económicos para el segundo año, se estudiaron los índices inter anuales del Indec para los rubros que aplican en este contrato y se estimo una proyección de inflación menor según, las previsiones adoptadas por el Poder Ejecutivo adoptando un 12% de decrecimiento de las variables inter anuales
| Valor de actualización inter anual del Indec (Decreto 1295/2002 Artículo 15) |  |  |  | Coeficiente evolución (2016 - 2017) | Coeficiente evolución (2017 - 2018)
| Evolución de índice de Mano de Obra (Tabla 1.4) |  |  |  | 1.3577 | 1.1948
| Promedio de evolución de Índices de Materiales y Equipos (Tablas 1,5 a 1,9) |  |  |  | 1.193 | 1.0499
e | Como segunda medida se estudio el crecimiento y disminución de los recursos humanos, materiales directos e indirectos, manteniendo el componente de Mark Up, de la empresa con los mismos valores, además se aplica a los trabajos que involucra material y mano de obra, un 50% de valor a mano de obra y un 50% a material.
| A | Mantenimiento Predictivo, Preventivo, correctivo y limpieza Tecnica | Costo | Mark Up | Total parcial | Total RC
RC 3 | 1,01 y 1,02 | RRHH Directo e indirecto | 16718352.8376 | 6795504.8805 | 23513857.7181 | 30040653.6661
|  | Sub contratos | 973226.0835 | 395586.9735 | 1368813.057
|  | Insumos y consumibles | 2176097.8815 | 884517.9856 | 3060615.8671
|  | Material mantenimiento | 689734.6469 | 280356.277 | 970090.9239
|  | Equipamiento y consumibles limpieza | 801493.3072 | 325782.7929 | 1127276.1001
| 1.03 | Oferta por servicio de reposicion inmediata. | 1433936.2606 | 582851.729 | 2016787.9896 | 2016787.9896
|  | Totales | 22792841.0172 | 9264600.6385 |  | 32057441.6558
Análogamente se genera una indexación aplicados los coeficientes de actualización, siendo estos variables estimadas como se realizo, para los ítems anteriores.
| B | Tarea sobre demanda de Suministro de material y/o Mano de Obra, de trabajos relacionados con el plan de mantenimiento y limpieza tecnica Integral | Costo | Mark Up | Total parcial | Total RC
RC 4 | 2 | Servicio de implementacion de elementos de reposicion inmediata (según listado desglozado del item1.03) | 1051850.8742 | 427545.5733 | 1479396.4475 | 7628079.4571
| 3 | Adicional de activo fijo a incorporar al contrato de mantenimiento integral | 1016321.4678 | 413103.944 | 1429425.4118
| 4 | Tareas sobre demanda - Mantenimiento Integral | 3355392.152 | 1363865.4457 | 4719257.5977
|  | Totales | 5423564.494 | 2204514.9631 |  | 7628079.4571

## Gastos (hidden)
| Total Gasto |  |  |  |  | 25812517
| RRHH Directo e indirecto |  |  |  |  | 19680000
Ítem | Descripción | Cant RRHH | Sueldo + II | Cant | TOTAL
1 | REPRESENTANTE TÉCNICO | 1 | 25000 | 12 | 300000
2 | REFERENTE TÉCNICO | 1 | 25000 | 12 | 300000
3 | SUPERVISOR DE MANTENIMIENTO INTEGRAL | 4 | 85000 | 12 | 4080000
4 | SUPERVISOR DE LIMPIEZA TÉCNICA | 4 | 65000 | 12 | 3120000
5 | PROFESIONAL EN SEGURIDAD E HIGIENE | 1 | 30000 | 12 | 360000
6 | CUADRILLA OPERATIVA PERMANENTE IN SITU | 8 | 60000 | 12 | 5760000
7 | TÉCNICO MULTIGREMIO BMS / CAFM / PME / REVIT | 2 | 60000 | 12 | 1440000
8 | AUXILIARES DE LIMPIEZA TÉCNICA | 6 | 40000 | 12 | 2880000
9 | STAFF LOGÍSTICA / SERVICIOS GENERALES | 2 | 60000 | 12 | 1440000
| Sub contratos |  |  |  |  | 1219600
Ítem | Descripción | Cant | Contrato | Periodo | TOTAL
1 | Mantenimiento Ascensores | 2 | 12000 | 12 | 288000
2 | UPS (Mantenimiento rutina + asistencia 2Hs) | 1 | 18500 | 12 | 222000
3 | Grupos Electrógenos (Mantenimiento rutina + asistencia 2Hs) | 1 | 11000 | 12 | 132000
4 | TGBT + Blindo Barras | 1 | 12000 | 4 | 48000
5 | Detección y Aviso | 1 | 4500 | 12 | 54000
6 | Plan de SSHH | 1 | 4800 | 12 | 57600
7 | Termografías, Prueba D Dif, TM y PAT | 1 | 25000 | 4 | 100000
8 | Extinción (Agua y FM200) | 1 | 4500 | 12 | 54000
9 | Desratización y Fumigación | 1 | 17000 | 12 | 204000
10 | otros 2 | 1 | 5000 | 12 | 60000
| Insumos y consumibles |  |  |  |  | 2915200
Ítem | Descripción | Cant | Costo | Cant | TOTAL
1 | Ropa y equipos | 68 | 1500 | 6 | 612000
2 | Elementos de seguridad | 10 | 2500 | 2 | 50000
3 | PC + Impresora | 3 | 35000 | 12 | 1260000
4 | Telefonía + Internet | 20 | 2500 | 12 | 600000
5 | Librería | 1 | 3500 | 12 | 42000
6 | Dietas | 28 | 200 | 12 | 67200
7 | Mobiliario | 4 | 5000 | 1 | 20000
8 | Contenedores equipados | 1 | 12000 | 12 | 144000
9 | otros | 1 | 5000 | 12 | 60000
10 | otros | 1 | 5000 | 12 | 60000
| Material mantenimiento |  |  |  |  | 924000
Ítem | Descripción | Cant | Costo | Cant | TOTAL
1 | Eléctrica | 8 | 2500 | 12 | 240000
2 | Sanitaria | 2 | 1500 | 4 | 12000
3 | Termo Mecánica | 8 | 2500 | 12 | 240000
4 | Detección | 5 | 1000 | 12 | 60000
5 | Edilicio | 5 | 1500 | 12 | 90000
6 | Iluminaciòn | 5 | 3200 | 12 | 192000
7 | Baterías Iluminaciòn | 3 | 1500 | 12 | 54000
8 | otros | 1 | 1000 | 12 | 12000
9 | otros | 1 | 1000 | 12 | 12000
10 | otros | 1 | 1000 | 12 | 12000
| Equipamiento y consumibles limpieza |  |  |  |  | 1073717
Ítem | Descripción | Cant | Costo | Cant | TOTAL
| Servicie checker de VRV, con Laptop. | 1 | 35000 | 0.5 | 17500
| Cámara infrarroja. | 1 | 20000 | 0.1 | 2000
| Telurímetro. | 1 | 12000 | 0.1 | 1200
| Megohmetro. | 1 | 8500 | 0.1 | 850
| Anemómetro. | 1 | 3500 | 0.1 | 350
| Aparejo 2000 Kg. | 1 | 7500 | 0.1 | 750
| Soldadora eléctrica. | 1 | 50000 | 0.1 | 5000
| Manifold de refrigeracionista. | 1 | 7500 | 1 | 7500
| Bomba de vacío. | 1 | 25000 | 1 | 25000
| Balanza para refrigerante. | 1 | 10000 | 1 | 10000
| Hidro lavadora monofásica, 4 HP, 140 bares, 550 litros/hora. | 1 | 15000 | 0.25 | 3750
| Máquina para destapes cloacales. | 1 | 50000 | 0.2 | 10000
| Tubo de nitrógeno. | 1 | 9000 | 0.5 | 4500
| Tubo de argón. | 1 | 10000 | 0.5 | 5000
| Equipo de soldadura. | 1 | 15000 | 0.5 | 7500
| Garrafa de gas refrigerante. | 1 | 5500 | 1 | 5500
| Soplete de techista. | 1 | 1200 | 0.1 | 120
| Compresor monofásico 50 lts.2.5 HP. | 1 | 35000 | 0.1 | 3500
| Andamio de aluminio. | 1 | 20000 | 0.5 | 10000
| Roto percutor. | 1 | 8000 | 1 | 8000
| Taladro 13 mm c/cable. | 1 | 8000 | 1 | 8000
| Taladro 10 mm c/batería. | 1 | 8000 | 1 | 8000
| Calibre pie de rey. | 1 | 15000 | 0.25 | 3750
| Pinza amperométrica. | 1 | 15000 | 0.25 | 3750
| Pistola paramétrica. | 1 | 15000 | 0.25 | 3750
| Tester multímetro. | 1 | 15000 | 0.25 | 3750
| Amoladora angular. | 1 | 5000 | 0.25 | 1250
| Amoladora/ cepillo de banco Ф200mm, 750W. | 1 | 5500 | 0.25 | 1375
| Escaleras p/electricidad de 5 peldaños (2). | 1 | 2500 | 0.25 | 625
| Escalera p/electricidad de 12 peldaños. | 1 | 7500 | 0.25 | 1875
| Cortador de tubos de cobre. | 1 | 5000 | 0.25 | 1250
| Pestañador de tubos de cobre. | 1 | 5500 | 0.25 | 1375
| Varillas de destapación. | 1 | 1500 | 0.25 | 375
| Máquina térmica y herramientas para termofusión | 1 | 3500 | 0.25 | 875
| Cinta pasa cable. | 1 | 20000 | 0.25 | 5000
| Soldadora p/ electrónica. | 1 | 5500 | 0.25 | 1375
| Pinzas para terminales hasta 90 mm. | 1 | 3500 | 0.25 | 875
| Pistola para aplicación de selladores. | 1 | 3000 | 0.25 | 750
| Llave torqui métrica. | 1 | 20000 | 0.25 | 5000
| Juego de llaves fijas milimétricas. | 1 | 1200 | 0.25 | 300
| Juego de llaves fijas en pulgadas. | 1 | 1200 | 0.25 | 300
| Juego de llaves “Allen” milimétricas. | 1 | 1200 | 0.25 | 300
| Juego de llaves “Allen” en pulgadas. | 1 | 1200 | 0.25 | 300
| Juego de extractores de rodamientos. | 1 | 1500 | 0.25 | 375
| Morsa No 5. | 1 | 5000 | 0.25 | 1250
| Ventosas de vidriero. | 1 | 1500 | 0.25 | 375
| Juego de ganzúas. | 1 | 1200 | 0.25 | 300
| Nivel de burbuja. | 1 | 500 | 0.25 | 125
| Nivel laser. | 1 | 25000 | 0.25 | 6250
| Cinta métrica. | 1 | 1200 | 0.25 | 300
| Termómetro digital. | 1 | 500 | 0.25 | 125
| Caja de herramientas. | 3 | 1000 | 1 | 3000
| Cinturón portaherramientas. | 3 | 1000 | 1 | 3000
| Juego destornilladores planos. | 3 | 1000 | 1 | 3000
| Juego destornilladores Phillips. | 3 | 1000 | 1 | 3000
| Pinza universal. | 3 | 1000 | 1 | 3000
| Alicate. | 3 | 1000 | 1 | 3000
| Pinza de punta fina. | 3 | 1000 | 1 | 3000
| Sierra. | 3 | 1000 | 1 | 3000
| Buscapolo. | 3 | 1000 | 1 | 3000
| Martillo. | 3 | 1000 | 1 | 3000
| Llave francesa de 8”. | 3 | 1000 | 1 | 3000
| Llave francesa de 1”. | 3 | 1000 | 1 | 3000
| Desinfectantes. | 10 | 230 | 12 | 27600
| Desmanchantes. | 10 | 120 | 12 | 14400
| Desodorantes en pastilla y ambientales. | 10 | 100 | 12 | 12000
| Desengrasantes. | 10 | 100 | 12 | 12000
| Líquidos limpiavidrios. | 10 | 100 | 12 | 12000
| Jabón de Tocador | 10 | 100 | 12 | 12000
| Elementos para aplicar productos de limpieza | 10 | 100 | 12 | 12000
| Esponjas para lavar lavabos. | 10 | 100 | 12 | 12000
| Esponjas para lavar inodoros. | 10 | 100 | 12 | 12000
| Escobas. | 10 | 100 | 12 | 12000
| Franelas. | 10 | 100 | 12 | 12000
| Trapeadores. | 10 | 100 | 12 | 12000
| Fundas de basura | 150 | 5 | 12 | 9000
| Otros, dependiendo de las necesidades institucionales. | 1 | 1 | 1 | 1
| Casco de seguridad | 30 | 400 | 1 | 12000
| Botines de seguridad dieléctricos con punta de acero | 8 | 1500 | 1 | 12000
| Botas de goma con protección mecánica | 20 | 1500 | 2 | 60000
| Equipo de lluvia | 4 | 750 | 1 | 3000
| Lentes de protección ocular anti polvo | 10 | 350 | 4 | 14000
| Faja de protección lumbar elástica | 4 | 890 | 1 | 3560
| Protectores auditivos de copa y endoaurales | 12 | 23 | 12 | 3312
| Arneses de seguridad (para trabajos en la altura y en espacios confinados) | 4 | 3600 | 1 | 14400
| Bandolera reflectiva | 8 | 740 | 2 | 11840
| Delantal de cuero | 1 | 700 | 1 | 700
| Guantes, según la tarea a efectuar: | 1 | 1 | 1 | 1
| Mantenimiento Integral: Guantes EN 388 nivel 3 (norma europea) | 1 | 1 | 1 | 1
| ANSI nivel 2 (norma estadounidense). Para ciertas tareas de | 1 | 1 | 1 | 1
| electricidad, guantes dieléctricos. | 6 | 600 | 2 | 7200
| Limpieza Integral: Guantes EN 388 nivel 2 (norma europea) o ANSI | 4 | 200 | 3 | 2400
| nivel 1 (norma estadounidense). | 1 | 1 | 1 | 1
| Guantes de algodón moteados, guantes amarillos ½ paseo puño corto, guantes de descarne y guantes de goma | 8 | 65 | 12 | 6240
| Barbijos descartables, caretas dieléctricas y máscaras de protección facial | 10 | 22 | 12 | 2640
| Máscaras respiratorias para tareas con exposición a polvos, aerosoles compuestos orgánicos volátiles, tipo 3M, siempre apropiadas al producto a utilizar y asegurando su hermeticidad en el uso. | 4 | 1250 | 1 | 5000
Limpieza
| Aspiradoras industriales con filtro EPA (Environmental Protection Agency) | 1 | 20000 | 1 | 20000
| Abrillantadora industrial | 1 | 1000 | 1 | 1000
| Lavadoras de alfombras industriales (con aserrín o espuma) | 1 | 4500 | 1 | 4500
| Carros de limpieza (mínimo 6) | 1 | 7500 | 1 | 7500
| Mangueras con rollos | 1 | 2000 | 1 | 2000
| Limpiavidrios extensibles | 1 | 1500 | 1 | 1500
| Escaleras metálicas extensibles | 1 | 5500 | 1 | 5500
| Plataformas elevadoras eléctricas con brazo articulado (mínimo 2) | 2 | 7500 | 12 | 180000
| Opcional adicional plataformas tipo tijera y estructuras tubulares | 1 | 113100 | 1 | 113100
| Lavadoras automáticas ("fregadoras") con o sin hombre a bordo (mínimo 2) | 1 | 50000 | 1 | 50000
| Para fachadas exteriores, brazos articulados a combustible y rampa móvil para camiones (este equipamiento en particular puede ser alquilado por la CONTRATISTA). | 1 | 9500 | 12 | 114000
| Conos Rígidos con Cintas Reflectivas (según Ley 24449). | 20 | 350 | 1 | 7000
| Cintas de Demarcación de Peligro. | 1 | 500 | 1 | 500
| Cadena de Demarcación con soporte para cono. | 1 | 500 | 1 | 500
| Carteles de Aviso y Desvío con Bandas Reflectivas | 1 | 10000 | 1 | 10000

## Aux 3p y Anexo (hidden)
INDICADOR LUMINOSO DE SALIDA DE EMERGENCIA. | 26
Artefacto LED 30 x 30 s/pliegos | 13
Artefacto LED 30 x 30 s/pliegos. Con Equipo de Iluminción de Emergencia | 5
Artefacto LED 60 x 60 s/pliegos | 63
Artefacto LED 60 x 60 s/pliegos. Con Equipo de Iluminción de Emergencia | 10
Tableros Seccional | 9
Parlante Audio 0,5-2W | 13
Rociador Mont. K5,6 68°C | 165
Rociador Pend. K5,6 68°C | 165
ROCIADOR SIDEWALL K 5.6 68°C | 5
Detector Foto Ambiente/Cielorraso | 189
DETECTOR TERMICO para central incendio | 5
Pulsador Manual de aviso de incendio | 9
Sirena con Estrobo aviso de incendio | 9
Evaporadora Bajo Silueta | 24
Evaporadora Tipo Cassette | 54
Evaporadora de Pared (Split) | 26
ARTEFACTOS DE ILUMINACIÓN DE EMPOTRAR, MODELO TURN ROUND REDONDO, DIAMETRO 85 MM, DE MARCA PHILIPS O CALIDAD SUPERIOR. | 91
ARTEFACTOS DE ILUMINACIÓN DE EMBUTIR, MODELO SAVIO, 620X620 MM, DE MARCA PHILIPS O CALIDAD SUPERIOR. | 34
ARTEFACTOS DE ILUMINACIÓN DE EMBUTIR, MODELO SAVIO, 620X620 MM, DE MARCA PHILIPS O CALIDAD SUPERIOR. CON EQUIPO DE EMERGENCIA. | 14
ARTEFACTOS DE ILUMINACIÓN DE APLICAR, MODELO SAVIO, 620X620 MM, DE MARCA PHILIPS O CALIDAD SUPERIOR. | 39
ARTEFACTOS DE ILUMINACIÓN DE APLICAR, MODELO SAVIO, 620X620 MM, DE MARCA PHILIPS O CALIDAD SUPERIOR. CON EQUIPO DE EMERGENCIA. | 22
ARTEFACTOS DE ILUMINACIÓN DE EMBUTIR, MODELO GREEN SPACE GEN 3, DIAMETRO:203 MM, DE MARCA PHILIPS O CALIDAD SUPERIOR. | 7
ARTEFACTOS DE ILUMINACIÓN DE EMBUTIR, MODELO GREEN SPACE GEN 3, DIAMETRO:203 MM, DE MARCA PHILIPS O CALIDAD SUPERIOR. CON EQUIPO DE EMERGENCIA | 4
ARTEFACTOS DE ILUMINACIÓN DE APLICAR, MODELO DOBLO BIDIRECCIONAL LED, MARCA LUCCIOLA O CALIDAD SUPERIOR. | 32
ARTEFACTOS DE ILUMINACIÓN DE APLICAR EXTERIOR, MODELO GYM 2080. MARCA LUCCIOLA O CALIDAD SUPERIOR. | 5
ARTEFACTOS DE ILUMINACIÓN DE APLICAR EXTERIOR, MODELO GYM 2080. MARCA LUCCIOLA O CALIDAD SUPERIOR. CON EQUIPO DE EMERGENCIA | 2
ARTEFACTOS DE ILUMINACIÓN DE APLICAR, MODELO TMS-P SLIM/LED TUBE, LONGITUD: 1200MM, DE MARCA PHILIPS O CALIDAD SUPERIOR. | 25
ARTEFACTOS DE ILUMINACIÓN DE APLICAR, MODELO eW CORE MX Powercore, MEDIDAS: 1200x40mm. MARCA PHILIPS O CALIDAD SUPERIOR. | 50
ARTEFACTOS DE ILUMINACIÓN DE APLICAR, MODELO eW CORE MX Powercore, MEDIDAS: 1200x40mm. MARCA PHILIPS O CALIDAD SUPERIOR. CON EQUIPO DE EMERGENCIA | 17
ARTEFACTO DE ILUMINACION DE APLICAR, MODELO SAVIO, 1259X266 MM, MARCA PHILIPS O CALIDAD SUPERIOR | 48
ARTEFACTO DE ILUMINACION DE APLICAR, MODELO SAVIO, 1259X266 MM, MARCA PHILIPS O CALIDAD SUPERIOR. CON EQUIPO DE EMERGENCIA | 24
ARTEFACTO DE ILUMINACION DE EMBUTIR, MODELO SMARTFORM, línea de luz, TBS417. MARCA PHILIPS O CALIDAD SUPERIOR | 157
ARTEFACTO DE ILUMINACION DE EMBUTIR, MODELO SMARTFORM, línea de luz, TBS417. MARCA PHILIPS O CALIDAD SUPERIOR. CON EQUIPO DE EMERGENCIA | 41
ARTEFACTO DE ILUMINACIÓN DE COLGAR, MODELO SKIVE, MARCA PHILIPS O CALIDAD SUPERIOR. DIAMETRO:700MM | 36
ARTEFACTO DE ILUMINACIÓN DE COLGAR, MODELO SKIVE, MARCA PHILIPS O CALIDAD SUPERIOR. DIAMETRO:700MM. CON EQUIPO DE EMERGENCIA | 18
ARTEFACTOS DE ILUMINACIÓN DE APLICAR, MODELO PLAFÓN 31802 LED, MARCA PHILIPS O CALIDAD SUPERIOR | 61
ARTEFACTOS DE ILUMINACIÓN DE APLICAR, MODELO PLAFÓN 31802 LED, MARCA PHILIPS O CALIDAD SUPERIOR. CON EQUIPO DE EMERGENCIA. | 25

## ICC (2) (hidden)
ÍNDICE DEL COSTO DE LA CONSTRUCCIÓN EN EL GRAN BUENOS AIRES (ICC), base 1993=100
Índices de los componentes incluidos en el Decreto 1295/2002. Octubre-Diciembre 2015 y años 2016-2017
Información estadística para la redeterminación de precios de contratos de obra pública
Importante: para facilitar su utilización en la redeterminación de precios de contratos de obra pública se presenta el Índice con período de referencia Octubre 2015=100
Decreto 1295/2002 Artículo 15 - inciso | Insumos | INDEC INFORMA Cuadro ó código CPC (1) | Descripción de la apertura ICC | 2015 |  |  | 2016 | [11 empty] | 2017
|  | Revista Indec Informa/código CPC |  | Oct | Nov | Dic | Ene | Feb | Mar | Abr | May | Jun | Jul | Ago | Sep | Oct | Nov | Dic | Ene | Feb* | Mar* | Abr* | May* | Jun* | Jul*
a) | Mano de obra | Cuadro 1.4 | Capítulo Mano de obra | 100 | 100.1499 | 100.4061 | 100.631 | 100.7872 | 101.3932 | 119.9675 | 122.679 | 123.41 | 122.8789 | 122.5353 | 123.0164 | 133.6499 | 135.0931 | 135.7928 | 140.3849 | 140.541 | 140.6098 | 152.9239 | 154.4108 | 155.2918 | 166.8374
b) | Albañilería | Cuadro 1.5 | Ítem albañilería | 100 | 100.6357 | 102.4625 | 103.74 | 104.7831 | 105.462 | 122.6933 | 123.8351 | 124.1375 | 124.1807 | 124.3288 | 125.2608 | 134.7837 | 136.4068 | 137.0055 | 141.5047 | 142.3008 | 142.8686 | 154.5701 | 155.2182 | 155.6008 | 165.9754
d) | Carpinterías | Cuadro 1.5 | Ítem Carpintería metálica y herrería | 100 | 100.9304 | 107.7087 | 112.9452 | 113.8756 | 115.8692 | 121.0128 | 121.7969 | 125.3589 | 125.3721 | 125.8639 | 126.0633 | 126.5019 | 127.6449 | 129.8777 | 130.7283 | 132.1505 | 132.8549 | 133.4662 | 135.7257 | 135.8054 | 136.6162
f) | Andamios (2) | Cuadro 1.6 | Alquiler de Andamios | 100 | 100.87 | 105.593 | 106.0694 | 109.6427 | 119.4821 | 125.914 | 132.8534 | 133.9824 | 135.0803 | 135.7535 | 135.9606 | 134.6453 | 135.8571 | 137.421 | 138.6328 | 139.1403 | 145.6758 | 148.3066 | 149.2491 | 151.507 | 155.0181
g) | Artefactos de iluminación y cableado | Cuadro 1.5 | Ítem Instalación eléctrica | 100 | 100.5132 | 107.7243 | 112.6349 | 114.7231 | 115.484 | 118.6427 | 132.074 | 132.9057 | 134.7284 | 134.5072 | 134.9053 | 139.0285 | 145.3548 | 146.0449 | 149.5576 | 151.4599 | 151.5749 | 151.9554 | 159.4054 | 161.2723 | 171.8457
h) | Caños de PVC para instalaciones varias | Cuadro 1.9 | Caños de PVC | 100 | 103.9203 | 112.6607 | 122.4364 | 126.8423 | 135.9897 | 139.9886 | 141.5381 | 142.1665 | 142.5593 | 143.6661 | 143.5447 | 145.4227 | 145.3728 | 147.7435 | 147.7506 | 148.172 | 151.164 | 153.6918 | 156.4267 | 156.3482 | 161.8823
p) | Gastos generales | Cuadro 1.4 | Capítulo Gastos generales | 100 | 100.503 | 102.3972 | 105.5804 | 115.4602 | 118.5176 | 126.5739 | 130.7475 | 135.9585 | 139.0788 | 141.5704 | 142.1677 | 149.8782 | 153.8316 | 154.2718 | 156.5511 | 174.2121 | 180.4606 | 188.6269 | 191.2206 | 195.1112 | 201.344
r) | Artefactos para baño y grifería | Cuadro 1.5 | Ítem Instalación sanitaria y contra incendio | 100 | 102.1249 | 106.081 | 110.9096 | 112.4816 | 114.4338 | 116.9733 | 124.445 | 125.1533 | 125.9307 | 126.4922 | 127.641 | 129.0576 | 131.0098 | 133.9725 | 135.8469 | 137.0821 | 139.5785 | 140.1486 | 142.1525 | 146.5319 | 147.603
s) | Hormigón | Cuadro 1.9 | Hormigón elaborado | 100 | 102.1474 | 105.8408 | 110.5173 | 114.4398 | 116.2817 | 116.7589 | 121.1491 | 121.1777 | 127.8488 | 127.8679 | 131.1987 | 132.2772 | 133.8614 | 136.6673 | 141.0956 | 146.6597 | 151.317 | 152.6627 | 156.7761 | 161.0899 | 166.4726
u) | Válvulas de bronce | 4324041 | Llave esclusa de bronce | 100 | 101.0995 | 105.864 | 105.864 | 107.988 | 108.442 | 111.0408 | 111.0408 | 113.9228 | 113.9228 | 113.9228 | 113.9853 | 114.8682 | 114.8057 | 114.8057 | 114.8057 | 114.5808 | 117.6669 | 117.6669 | 121.1237 | 121.1237 | 124.9261
v) | Electrobombas | 4322032 | Electrobomba trifásica 7,5 HP | 100 | 101.9862 | 108.3441 | 125.475 | 132.2755 | 151.3061 | 152.8713 | 152.1697 | 152.6123 | 153.4111 | 153.6377 | 152.256 | 153.9184 | 156.4551 | 154.0911 | 156.9948 | 157.4806 | 157.1028 | 158.8407 | 159.5963 | 162.8238 | 163.4823
(1) Clasificación Central Provisional de Productos (CPC) elaborada por la ONU.
(2) Para la presentación de los valores del inciso f) desde el mes de agosto de 2006 se adoptó el promedio ponderado para agrupar los índices de los distintos tipos de alquiler de andamios.
* Dato provisorio.
Nota: se informa que los cuadros publicados que dan cumplimiento al Decreto 1295/2002 del período febrero 2017-julio 2017 (ICC) y enero 2016-julio 2017 (IPIB) contienen datos preliminares.
Fuente: INDEC.